## 1.1.1
ANLAGE 2
DETAILLIERTE ANALYSEN DER UMWELTVERTRÄGLICHKEIT VON PROJEKTEN, DIE SICH STÄNDIG UND POTENZIAL ERHEBLICH AUF DIE UMWELT AUSWIRKEN KÖNNEN
Detaillierte Bewertung der Umweltverträglichkeit potenzieller Arten von Projekten, die im Rahmen der Energiepolitik Polens durchgeführt werden
Verweis auf die Richtungen der Energiepolitik Polens | Richtung
1 | Optimale Nutzung eigener Energieressourcen
Projekttyp | Projekttypen im Rahmen der Energiepolitik Polens
1.1.1 | Modernisierung und Bau von Steinkohlebergwerken
Analysierte Umweltelemente | Beschreibung der Analyseergebnisse
| Ermittlung von Auswirkungen | Zeitdauer | Typ | Mögliche kumulative Auswirkungen
Biodiversität | Negativ, im Zusammenhang mit der Inanspruchnahme von Grundstücken für den Bau neuer oberirdischer Anlagen beim Bau neuer Schächte und Minen. Dazu ist die Inanspruchnahme neuer Grundstücke und dauerhafte Änderung ihrer Nutzung, Zerschneidung von Lebensräumen und Besetzung von Standorten geschützter Arten erforderlich. | langfristig, kurzfristig | direkt, indirekt | keine
Tiere | mögliche negative, beim Bau neuer Minen und Schächte - in der Bauphase (Scheuchen), teilweise Beschränkung der Migration von Arten | kurzfristig | indirekt | keine
Pflanzen | negativ: im Zusammenhang mit dem Bau neuer Schächte und Minen sowie Halden. Das erfordert die Inanspruchnahme neuer Grundstücke und dauerhafte Änderung der Nutzung, Risiko der Landnutzung für Halden und Lagerung von taubem Gestein | dauerhaft | direkt, indirekt | keine
Integrität der Schutzgebiete | unwahrscheinliche, negative Auswirkungen auf die Integrität der Schutzgebiete. | keine oder kurzfristige | indirekt | keine
Wasser | negativ: aufgrund des Projektumfangs und der Auswirkung auf Oberflächen- und Grundwasser in der Bauphase, der Nutzung und der Stilllegung; Verschlechterung der Wasserökosysteme bei Salzwassereinleitungen, Verschlechterung der Qualitätsziele in Oberflächengewässern, mögliche lokale Störungen des Grundwassers. | langfristig, mittelfristig und dauerhaft | direkt, indirekt | mögliche kumulative Auswirkungen anderer Bergbauprojekte
Luft | negativ: in der Umsetzungsphase - Emission von Abgasen und Staub bei Bauarbeiten Die negativen Auswirkungen sind kurzfristiger Natur und stehen im Zusammenhang mit der Umsetzung der Investition, d.h. der Durchführung von Bauarbeiten. Mögliche negative Auswirkungen beim Transport von Aushubmaterial und bei der Lagerung. Negative indirekte - durch Kohleverbrennung und Luftschadstoff-Emission. | kurzfristig, langfristig | direkt, indirekt | mögliche kumulative Auswirkungen durch Aufgaben, die Bauarbeiten erfordern, und durch Ansammlung von Luftschadstoffen.
Menschen | negativ: Emission von Lärm und Luftverschmutzung während des Betriebs von Bauarbeiten. Negative indirekte - durch Kohleverbrennung und Luftschadstoff-Emission. | kurzfristig, langfristig | direkt, indirekt | mögliche kumulative Auswirkungen mit Aufgaben, die Bauarbeiten erfordern
Erdoberfläche | negativ: Umwandlungen auf der Erdoberfläche, Veränderung der Bodenbeschaffenheit (z.B. Halden, Deponien), Inanspruchnahme großer Flächen. | kurzfristig, langfristig, dauerhaft | direkt, indirekt | möglich bei Vorhandensein vieler (auch historischer) Minen, in unmittelbarer Nähe oder bei Vorhandensein anderer Investitionen, die die Erdoberfläche beeinflussen
Landschaft | negativ: z.B. die Entstehung von Halden, Deponien. Sanierungsarbeiten können die Landschaftswerte auf post-industriellen Gebieten teilweise verbessern. | langfristig, dauerhaft | direkt | keine
Klima | negativ: führt zur Kohleverbrennung und der damit verbundenen Treibhausgasemission, negativ: Methanemission | langfristig | direkt, indirekt, | Ansammlung von Treibhausgasen in der Atmosphäre
Natürliche Ressourcen | negativ: Kohleförderung und Abfallerzeugung. | langfristig, dauerhaft | direkt, indirekt | keine
Denkmäler | negativ: Schadstoffemissionen aus der Verbrennung von gewonnenen Energierohstoffen können zu einer schnelleren Korrosion historischer Gebäude beitragen. Bergbauarbeiten, die in der Umgebung Vibrationen und teilweise stärkere Erschütterungen verursachen, gefährden die Stabilität der Strukturen der Objekte. Signifikante Veränderungen der Landformen, z.B. Halden und neue kubatische Objekte, können die Bedingungen für die Exposition der Denkmäler verschlechtern. | langfristig, vorübergehend, | indirekt | keine
Materielle Güter | negativ: Schadstoffemissionen aus der Verbrennung von gewonnenen Energierohstoffen können zu einer schnelleren Korrosion von Bauwerken beitragen. Bergbauarbeiten, die in der Umgebung Vibrationen und teilweise stärkere Erschütterungen verursachen, gefährden die Stabilität der Strukturen der Objekte. Signifikante Veränderungen der Landformen, z.B. Halden und neue kubatische Objekte, können die Bedingungen für die Exposition der Denkmäler verschlechtern. positiv: Wachstum der Einnahmen der Gemeinden, in denen sich die Werke und Minen befinden werden, Schaffung neuer Arbeitsplätze für die Bevölkerung. | langfristig, vorübergehend | indirekt | keine
Bemerkungen
In der vorstehenden Tabelle sind folgende Auswirkungen einzugeben: | positiv, negativ, negativ relevant, möglich | langfristig, mittelfristig, kurzfristig, dauerhaft, vorübergehend | direkt indirekt sekundär | Wenn kumulative Auswirkungen auftreten, sind diese mit Aktivitäten anzugeben.

## 1.2.1
Detaillierte Bewertung der Umweltverträglichkeit potenzieller Arten von Projekten, die im Rahmen der Energiepolitik Polens durchgeführt werden
Verweis auf die Richtungen der Energiepolitik Polens | Richtung
1 | Optimale Nutzung eigener Energieressourcen
Projekttyp | Projekttypen im Rahmen der Energiepolitik Polens
1.2.1 | Modernisierung und Bau von Braunkohlenbergwerken, insbesondere an Standorten Złoczew, Ościsłowo und Gubin.
Analysierte Umweltelemente | Beschreibung der Analyseergebnisse
| Ermittlung von Auswirkungen | Zeitdauer | Typ | Mögliche kumulative Auswirkungen
Biodiversität | negativ: verbunden mit der Eröffnung neuer Flötze in bestehenden Minen oder dem Bau neuer Minen. Dazu ist die Inanspruchnahme großer Grundstücke im Zusammenhang mit dem Tagebau und der dauerhaften Nutzungsänderung erforderlich. Entfernung von naturnahen und verwandelten Biotopen und Teilen von Ökosystemen. | langfristig, dauerhaft | direkt, indirekt | kumulative Auswirkungen mit anderer Bewirtschaftung
Tiere | negativ: verbunden mit der Eröffnung neuer Tagebaue. Dazu ist die Inanspruchnahme neuer Grundstücke und dauerhafte Änderung der Nutzung erforderlich. Es kann zur Besetzung von Lebensräumen der Arten, Erschöpfung der Nahrungsgrundlage, der Brutplätze führen. Langfristige negative Auswirkungen auf das Grund- und Oberflächenwasser können zur Verschlechterung der Lebensräume von Arten, die mit stehenden und fließenden Gewässern verbunden sind, führen. | langfristig, mittelfristig | direkt, indirekt | kumulative Auswirkungen mit anderer Bewirtschaftung und Verkehrsbetrieb, sowie Erzeugung von Strom oder Wärme
Pflanzen | negativ: verbunden mit der Eröffnung neuer Tagebaue. Dazu ist die Inanspruchnahme neuer Grundstücke und dauerhafte Änderung der Nutzung erforderlich. Entfernung landwirtschaftlicher Funktionen durch die Umwidmung großer landwirtschaftlicher Flächen. Langfristige negative Auswirkungen auf das Grund- und Oberflächenwasser können zur Verschlechterung der natürlichen Lebensräume von Arten, die mit stehenden und fließenden Gewässern verbunden sind, führen. | langfristig, mittelfristig, kurzfristig, dauerhaft | direkt, indirekt, sekundär | kumulative Auswirkungen mit anderer Bewirtschaftung und Verkehrsbetrieb, sowie Erzeugung von Strom oder Wärme
Integrität der Schutzgebiete | negativ: Auswirkungen auf die Integrität der Schutzgebiete. Entfernung oder Fragmentierung von ökologischen Korridoren und Migrationsrouten für Tiere. | langfristig, kurzfristig | direkt, indirekt | kumulative Auswirkungen mit anderer Bewirtschaftung und Verkehrsbetrieb, sowie Erzeugung von Strom oder Wärme
Wasser | negativ aufgrund des Umfangs des Projekts und seiner Auswirkungen auf das Oberflächen- und Grundwasser in der Bauphase, während der Nutzung und der Stilllegung. Große Reichweite des langfristigen Absenkungstrichters, der die Wasserverhältnisse dauerhaft beeinträchtigt. Ableitung von Grubenwasser ins Oberflächenwasser, was zur Verschlechterung der Wasserqualität führt. | langfristig, dauerhaft | direkt, indirekt, sekundär | mögliche kumulative Auswirkungen mit anderen Projekten
Luft | negativ: in der Umsetzungsphase - Emission von Abgasen und Staub bei Bauarbeiten Die negativen Auswirkungen sind kurzfristiger Natur und stehen im Zusammenhang mit der Umsetzung der Investition, d.h. der Durchführung von Bauarbeiten. Mögliche negative - bei der Förderung, dem Transport und der Lagerung von Aushubmaterial und Abraum. Negativ, indirekt durch Kohleverbrennung und Schadstoffemission | kurzfristig, langfristig, | direkt, indirekt | mögliche kumulative Auswirkungen mit Aufgaben, die Bauarbeiten erfordern
Menschen | negativ: Emission von Lärm und Luftschadstoffen während der Bauarbeiten und des Betriebs. Negativ, indirekt durch Kohleverbrennung und Schadstoffemission | kurzfristig, langfristig | direkt, indirekt | mögliche kumulative Auswirkungen durch Aufgaben, die Bauarbeiten erfordern, und andere Quellen der Luftverschmutzung
Erdoberfläche | negativ: Umwandlungen an und unter der Erdoberfläche, Veränderung der Landformen (z.B. Halden, Deponien); Verlust des Bodenproduktionspotenzials. | kurzfristig, langfristig, dauerhaft | direkt, indirekt | möglich bei Vorhandensein vieler (auch historischer) Minen, in unmittelbarer Nähe oder bei Vorhandensein anderer Investitionen, die die Erdoberfläche beeinflussen
Landschaft | negativ: z.B. Abbau von Mineralien im Tagebau, Bildung von Halden, Deponien. Sanierungsarbeiten können die Landschaftswerte auf post-industriellen Gebieten teilweise verbessern. | langfristig, dauerhaft | direkt | keine
Klima | negativ: führt zur Kohleverbrennung und der damit verbundenen Treibhausgasemission, | langfristig | indirekt | keine
Natürliche Ressourcen | negativ: Kohleförderung und Abfallerzeugung. | langfristig, dauerhaft | direkt, indirekt | keine
Denkmäler | negativ: Schadstoffemissionen aus der Verbrennung von gewonnenen Energierohstoffen können zu einer schnelleren Korrosion historischer Gebäude beitragen. Bergbauarbeiten, die in der Umgebung Vibrationen und teilweise stärkere Erschütterungen verursachen, gefährden die Stabilität der Strukturen der Objekte. Signifikante Veränderungen der Landformen, z.B. Halden und neue kubatische Objekte, können die Bedingungen für die Exposition der Denkmäler verschlechtern. | langfristig, vorübergehend, | indirekt | keine
Materielle Güter | negativ: Schadstoffemissionen aus der Verbrennung von gewonnenen Energierohstoffen können zu einer schnelleren Korrosion von Bauwerken beitragen. Bergbauarbeiten, die in der Umgebung Vibrationen und teilweise stärkere Erschütterungen verursachen, gefährden die Stabilität der Strukturen der Objekte. Signifikante Veränderungen des Landformen, z.B. Halden und neue kubatische Objekte, können die Bedingungen für die Exposition der Gebäude verschlechtern.. positiv: Wachstum der Einnahmen der Gemeinden, in denen sich die Werke und Minen befinden werden, Schaffung neuer Arbeitsplätze für die Bevölkerung.. | langfristig, kurzfristig, vorübergehend | indirekt | keine
Bemerkungen
In der vorstehenden Tabelle sind folgende Auswirkungen einzugeben: | positiv, negativ, negativ relevant, möglich | langfristig, mittelfristig, kurzfristig, dauerhaft, vorübergehend | direkt indirekt sekundär | Wenn kumulative Auswirkungen auftreten, sind diese mit Aktivitäten anzugeben.

## 1.4.1
Detaillierte Bewertung der Umweltverträglichkeit potenzieller Arten von Projekten, die im Rahmen der Energiepolitik Polens durchgeführt werden
Verweis auf die Richtungen der Energiepolitik Polens | Richtung
1 | Optimale Nutzung eigener Energieressourcen
Projekttyp | Projekttypen im Rahmen der Energiepolitik Polens
1.4.1 | Erforschung und Erschließung neuer (heimischer) Erdölquellen
Analysierte Umweltelemente | Beschreibung der Analyseergebnisse
| Ermittlung von Auswirkungen | Zeitdauer | Typ | Mögliche kumulative Auswirkungen
Biodiversität | negativ: im Zusammenhang mit der Inanspruchnahme von Grundstücken für Geräte und Anlagen im Zusammenhang mit der Ölexploration, -erkennung und -förderung sowie der Errichtung von Infrastruktur im Zusammenhang mit der Verwendung von gefördertem Öl. | kurzfristig, mittelfristig | direkt, indirekt | keine
Tiere | negativ: Auswirkungen im Zusammenhang mit der Inanspruchnahme von Grundstücken für Geräte und Anlagen im Zusammenhang mit der Ölexploration, -erkennung und -förderung sowie der Errichtung von Infrastruktur im Zusammenhang mit der Verwendung von gefördertem Öl. Scheuchen | langfristig, mittelfristig | direkt, indirekt | keine
Pflanzen | Negativ: im Zusammenhang mit der Inanspruchnahme von Grundstücken für Geräte und Anlagen im Zusammenhang mit der Ölexploration, -erkennung und -förderung sowie der Errichtung von Infrastruktur im Zusammenhang mit der Verwendung von gefördertem Öl. Besetzung von Standorten geschützter Pflanzen | langfristig, mittelfristig | direkt, indirekt | keine
Integrität der Schutzgebiete | aufgrund des Umfangs der Projekte sind in der Phase der Förderung von Lagerstätten keine negativen Auswirkungen auf die Integrität der Schutzgebiete zu erwarten. | langfristig | direkt, indirekt | mögliche Ansammlung je nach der Projektgröße
Wasser | möglich erheblich negativ: Auswirkungen auf die Oberflächenwasser-Ressourcen und mögliche negative Auswirkungen auf das Grundwasser. Die Intensivierung der Bergbauprozesse kann die Oberflächenwasser-Ressourcen und die Grundwasser-Ressourcen sowie die aquatische Umwelt und wasserabhängige Ökosysteme gefährden. | langfristig, mittelfristig, kurzfristig, dauerhaft, vorübergehend | direkt, indirekt | mögliche Ansammlung durch verstärkte Ausbeutung und andere Aktivitäten im Einzugsgebiet
Luft | negativ: bei Erhöhung des Angebots - kann zur stärkeren Nutzung für Transportzwecke führen, was zur Emission von Luftschadstoffen aus dem Verkehr, Abgasen und Staub während der Bauarbeiten führen kann. | kurzfristig, langfristig | direkt, indirekt | keine
Menschen | negativ: eine verstärkte Ölförderung aus heimischen Quellen kann zu einer stärkeren Ausbeutung von Öl für Transportzwecke führen, was mit der Emission von Luftverschmutzung aus dem Verkehr verbunden ist; während der Bauarbeiten Emission von Lärm und Luftverschmutzung, Risiko der Verschlechterung der Qualität von Grundwasser (einschließlich Trinkwasser) in den Gebieten, in denen Lagerstätten gefördert werden. | langfristig, kurzfristig | direkt, indirekt, | keine
Erdoberfläche | negativ: Veränderung der Landformen in der Ausführungsphase der Investition, Bohrungen, die geologische Strukturen verletzen, Risiko durch Grund- und Bodenkontamination mit im Bergbauprozess verwendeten Stoffen. | langfristig, dauerhaft | direkt | keine
Landschaft | negativ: Störung der Landschaft durch "fremde" Elemente im Raum. | langfristig | direkt | keine
Klima | negativ: eine verstärkte inländische Ölförderung kann zu einer stärkeren Ausbeutung von Öl für Transportzwecke und den damit verbundenen Treibhausgasemission führen. | langfristig | indirekt | keine
Natürliche Ressourcen | negativ: die Ölförderung erschöpft seine Ressourcen für die Zukunft. Nur geringe Ausbeutung von Gestein in der Bauphase. | langfristig, dauerhaft | direkt | keine
Denkmäler | negativ: Schadstoffemissionen aus der Verbrennung von gewonnenen Energierohstoffen können zu einer schnelleren Korrosion historischer Gebäude beitragen. Signifikante Veränderungen de rLandformen, z.B. neue kubatische Objekte können die Bedingungen für die Exposition der Denkmäler beeinträchtigen. | langfristig, vorübergehend | indirekt | keine
Materielle Güter | negativ: Schadstoffemissionen aus der Verbrennung von Öl und Folgeprodukten können zu einer schnelleren Korrosion von Bauwerken beitragen. positiv: Wachstum der Einnahmen der Gemeinden, in denen sich Anlagen und Bergwerke befinden werden, sowie Schaffung neuer Arbeitsplätze. | langfristig, vorübergehend | indirekt | keine
Bemerkungen
In der vorstehenden Tabelle sind folgende Auswirkungen einzugeben: | positiv, negativ, negativ relevant, möglich | langfristig, mittelfristig, kurzfristig, dauerhaft, vorübergehend | direkt indirekt sekundär | Wenn kumulative Auswirkungen auftreten, sind diese mit Aktivitäten anzugeben.

## 1.5.1
Detaillierte Bewertung der Umweltverträglichkeit potenzieller Arten von Projekten, die im Rahmen der Energiepolitik Polens durchgeführt werden
Verweis auf die Richtungen der Energiepolitik Polens | Richtung
1 | Optimale Nutzung eigener Energieressourcen
Projekttyp | Projekttypen im Rahmen der Energiepolitik Polens
1.5.1 | Erforschung und Nutzung konventioneller und unkonventioneller Gasressourcen
Analysierte Umweltelemente | Beschreibung der Analyseergebnisse
| Ermittlung von Auswirkungen | Zeitdauer | Typ | Mögliche kumulative Auswirkungen
Biodiversität | negativ: im Zusammenhang mit der Inanspruchnahme von Grundstücken für Geräte und Anlagen für die Erforschung, Erkennung und Förderung von Schiefergas sowie Errichtung von Infrastruktur im Zusammenhang mit der Ausbeutung von Fördergas. Gefährdungen auch durch verschmutztes Grubenwasser. | langfristig, mittelfristig | direkt, indirekt | keine
Tiere | negativ: Auswirkungen im Zusammenhang mit der Inanspruchnahme von Grundstücken für Geräte und Anlagen für die Erforschung, Erkennung und Förderung von Schiefergas sowie Errichtung von Infrastruktur im Zusammenhang mit der Ausbeutung von Fördergas. Besetzung von Futterplätzen, Brutplätzen. Scheuchen | langfristig, mittelfristig | direkt, indirekt | keine
Pflanzen | negativ: Auswirkungen im Zusammenhang mit der Inanspruchnahme von Grundstücken für Geräte und Anlagen für die Erforschung, Erkennung und Förderung von Schiefergas sowie Errichtung von Infrastruktur im Zusammenhang mit der Ausbeutung von Fördergas. | langfristig, mittelfristig | direkt, indirekt | keine
Integrität der Schutzgebiete | aufgrund des Umfangs der Projekte sind in der Phase der Förderung von Lagerstätten keine negativen Auswirkungen auf die Integrität der Schutzgebiete zu erwarten. | langfristig | direkt, indirekt | mögliche Ansammlung je nach der Projektgröße
Wasser | möglich erheblich negativ: Auswirkungen auf die Oberflächenwasser-Ressourcen und mögliche negative Auswirkungen auf das Grundwasser. Die Intensivierung von Bergbauprozessen (Fracking) kann eine Bedrohung für die Oberflächen- und Grundwasser-Ressourcen darstellen, und die Technologie der Frakturierung und Rückflussbehandlung kann eine Bedrohung für die aquatische Umwelt und wasserabhängige Ökosysteme darstellen. | langfristig, mittelfristig, kurzfristig, dauerhaft, vorübergehend | direkt, indirekt | mögliche Ansammlung durch verstärkte Ausbeutung großer Mengen von Niederschlägen und andere Aktivitäten im Einzugsgebiet.
Luft | negativ: Emission von Abgasen und Staub bei Bauarbeiten positiv: indirekte Auswirkungen auf die saubere Energieerzeugung | kurzfristig, langfristig | direkt, indirekt | mögliche kumulative Auswirkungen mit Aufgaben, die Bauarbeiten erfordern
Menschen | positiv: durch erhöhte Verfügbarkeit von Gaskraftstoff kann die Ausbeutung unkonventioneller Gaslagerstätten zur Beseitigung von "niedrigen Emissionen" und zur Verbesserung der Luftqualität in vielen Bereichen der Wohnbebauung beitragen, negativ: Emission von Lärm und Luftverschmutzung während der Bauarbeiten, Risiko der Verschlechterung der Qualität von Grundwasser (einschließlich Trinkwasser) in den Bereichen der Ausbeutung der Lagerstätten. | langfristig, kurzfristig | direkt, indirekt, | mögliche kumulative Auswirkungen mit Aufgaben, die Bauarbeiten erfordern
Erdoberfläche | negativ: Veränderung der Landformen in der Ausführungsphase der Investition, Bohrungen, die geologische Strukturen verletzen, Risiko durch Grund- und Bodenkontamination mit im Bergbauprozess verwendeten Stoffen. | langfristig, dauerhaft | direkt | keine
Landschaft | negativ: Störung der Landschaft durch "fremde" Elemente im Raum. | langfristig | direkt | keine
Klima | positiv: Reduktion der Treibhausgasemission aus konventioneller Energie. negativ: energetischer Verbrauch von Gas ist aber auch mit der Treibhausgasemission verbunden. | langfristig | indirekt | keine
Natürliche Ressourcen | negativ: Förderung von Schiefergas, geschlossenem Gas und Kohlebettmethan sowie Abfallerzeugung. Nur geringe Ausbeutung von Gestein in der Bauphase. positiv: Begrenzung des Verbrauchs konventioneller Energieressourcen. | langfristig, dauerhaft | direkt | keine
Denkmäler | negativ: Schadstoffemissionen aus der Verbrennung von gewonnenen Energierohstoffen können zu einer schnelleren Korrosion historischer Gebäude beitragen. Signifikante Veränderungen de rLandformen, z.B. neue kubatische Objekte können die Bedingungen für die Exposition der Denkmäler beeinträchtigen. | langfristig, vorübergehend | indirekt | keine
Materielle Güter | negativ: Schadstoffemissionen aus der Verbrennung unkonventioneller Energieressourcen können zu einer schnelleren Korrosion von Gebäuden beitragen. Sie können eine Bedrohung für die strukturelle Stabilität von Gebäuden darstellen durch Bergbauarbeiten Vibrationen und manchmal stärkere Erschütterungen in der Umgebung darstellen. Die Entwässerung der Böden hingegen kann die landwirtschaftliche Bodennutzung beeinträchtigen und ihren Wert verringern. positiv: Wachstum der Einnahmen der Gemeinden, in denen sich Anlagen und Bergwerke befinden werden, sowie Schaffung neuer Arbeitsplätze. | langfristig, vorübergehend | indirekt | keine
Bemerkungen
In der vorstehenden Tabelle sind folgende Auswirkungen einzugeben: | positiv, negativ, negativ relevant, möglich | langfristig, mittelfristig, kurzfristig, dauerhaft, vorübergehend | direkt indirekt sekundär | Wenn kumulative Auswirkungen auftreten, sind diese mit Aktivitäten anzugeben.

## 2A.1.1
Detaillierte Bewertung der Umweltverträglichkeit potenzieller Arten von Projekten, die im Rahmen der Energiepolitik Polens durchgeführt werden
Verweis auf die Richtungen der Energiepolitik Polens | Richtung
2A | Entwicklung der Stromerzeugungsinfrastruktur
Projekttyp | Projekttypen im Rahmen der Energiepolitik Polens
2A.1.1 | Modernisierung und Bau von Kraftwerken und Heizkraftwerken
Analysierte Umweltelemente | Beschreibung der Analyseergebnisse
| Ermittlung von Auswirkungen | Zeitdauer | Typ | Mögliche kumulative Auswirkungen
Biodiversität | keine negativen Auswirkungen durch Modernisierung der Anlagen. Mögliche positive durch Emissionsreduzierung in Bezug auf die produzierte Energieeinheit. Mögliche negative durch die Inanspruchnahme von Grundstücken. negativ: der Bau neuer Energiequellen wird sich negativ auf die Biodiversität am Standort und in der Umgebung des Kraftwerks/Heizkraftwerks und im Bereich der Infrastruktur im Zusammenhang mit der Export von Strom und Wärme auswirken. | langfristig, kurzfristig | direkt, indirekt | keine
Tiere | keine negativen Auswirkungen durch Modernisierung der Anlagen. Mögliche positive durch Emissionsreduzierung in Bezug auf die produzierte Energieeinheit. Lokal möglich negativ durch die Inanspruchnahme von Grundstücken Negative Auswirkungen: Bau neuer Anlagen - mögliche negative Auswirkungen durch Bau und Betrieb in der Nähe von Anlagen - durch Inanspruchnahme von Grundstücken und Lärm. Negative Auswirkungen auch in der Bauphase. Negative Auswirkungen neu geschaffener Übertragungsnetze - Kollisionsrisiko mit Vögeln und Fledermäusen. | langfristig, kurzfristig | direkt, indirekt | Mögliche Ansammlung von Auswirkungen bei Konzentration von Anlagen oder erheblicher Erweiterung
Pflanzen | keine negativen Auswirkungen durch Modernisierung der Anlagen. Möglich positiv durch Emissionsreduzierung in Bezug auf die produzierte Energieeinheit. negativ: beim Bau neuer Anlagen durch die Inanspruchnahme von Grundstücken, Abholzung von Wäldern und Bäumen, Besetzung von Standorten geschützter Arten. | langfristig | direkt, indirekt | keine
Integrität der Schutzgebiete | bei Modernisierung sind keine Auswirkungen auf die Integrität der Schutzgebiete zu erwarten. negativ: der Bau neuer Kraftwerke und Heizkraftwerke samt Geräten und Anlagen zum Export von Strom oder Wärme wird zu erheblichen negativen Auswirkungen auf die Integrität der Schutzgebiete führen. | langfristig, kurzfristig | direkt | möglich bei Verbindung mit anderen Industrieanlagen
Wasser | negativ: in der Bauphase. Während des Betriebs, Auswirkungen im Zusammenhang mit der Wasserentnahme für technologische und Kühlzwecke und der Einleitung von erwärmtem Wasser in die Umwelt. Die Einführung der Kraft-Wärme-Kopplung wird die negativen Auswirkungen begrenzen. negativ: beim Bau neuer Anlagen. Neue Quellen der Strom- oder Wärmeerzeugung werden erhebliche negative Auswirkungen auf das Oberflächenwasser haben, möglich sind auch negative Auswirkungen auf wasserabhängige Ökosysteme. | langfristig, mittelfristig, dauerhaft | direkt, indirekt | möglich im Zusammenhang mit der Umsetzung und Betrieb anderer Projekte
Luft | positiv: Reduzierung von Luftschadstoff-Emission durch den Einsatz emissionsarmer Technologien in modernisierten Anlagen. negativ: Zunahme der Luftverschmutzung bei neu erbauten Kohlekraftwerken und Kohleheizkraftwerken, Emission von Luftschadstoffen in der Bauphase. | langfristig, kurzfristig | direkt | Mögliche Ansammlung von Auswirkungen bei Konzentration von Anlagen oder erheblicher Erweiterung
Menschen | positiv: durch die Modernisierung der konventionellen Energiewirtschaft wird die Luftschadstoff-Emission verringert und auf diese Weise die negativen Auswirkungen der Luftverschmutzung auf die menschliche Gesundheit reduziert. negativ: Zunahme der Luftverschmutzung bei neu erbauten Kohlekraftwerken und Kohleheizkraftwerken, Lärmemissionen und Luftverschmutzung in der Bauphase. | langfristig, kurzfristig | direkt, indirekt, | Mögliche Ansammlung von Auswirkungen bei Konzentration von Anlagen oder erheblicher Erweiterung
Erdoberfläche | negativ: Inanspruchnahme der Grundstücke in der Bau- und Ausbeutungsphase, vorübergehende Änderung der Landformen, Ausgrabungen, Verlegung von Grund und Boden, Risiko der Bodenkontamination mit Erdölprodukten aus Fahrzeugen. | kurzfristig, dauerhaft | direkt | keine
Landschaft | negativ: Störung der Landschaft mit "fremden" Elementen infolge Neubauten. Modernisierungsmaßnahmen werden keine größeren Veränderungen in der Landschaft bewirken. | langfristig | direkt | keine
Klima | negativ: der Bau von Kraftwerken und Heizkraftwerken wird den Einsatz fossiler Brennstoffe erhöhen, was zu erhöhten Treibhausgasemissionen führt. Bei Verwendung von CCS verschlechtert sich der Wirkungsgrad der Erzeugung und entsteht ein geringes Risiko der Freisetzung von gespeichertem CO2. positiv: bei Modernisierung, wenn der Wirkungsgrad der Erzeugung erhöht und damit die Treibhausgasemission reduziert werden, und bei Einsatz von CCS. | langfristig | direkt, indirekt | keine
Natürliche Ressourcen | negativ: in der Bauphase - Ausbeutung von Gestein, in der Betriebsphase - Ausbeutung von Energierohstoffen, | kurzfristig, langfristig, dauerhaft | direkt, indirekt | keine
Denkmäler | positiv: Reduzierung des Korrosionsrisikos für Denkmäler durch Reduzierung der Schadstoffemission aufgrund der Modernisierungsmaßnahmen und Verbesserung der Effizienz der Energieübertragung. negativ: Schadstoffemission aus neuen Wärmekraftwerken und Heizkraftwerken beeinflussen eine schnellere Korrosion von Denkmälern, große kubatische und lineare Objekte können die Bedingungen für die Exposition von Denkmälern im Raum verschlechtern. | langfristig | indirekt | keine
Materielle Güter | negativ: der Bau neuer Wärmekraftwerke und Heizkraftwerke kann zu Luftschadstoff-Emission und damit zur Korrosion von Bauwerken führen. positiv: für den industriellen Sektor und einige Dienstleistungen kann das Vorhandensein von Kraftwerken aus Sicht der Energiesicherheit von Vorteil sein und auch den Ausbau der Infrastruktur aktivieren. | langfristig | indirekt | keine
Bemerkungen
In der vorstehenden Tabelle sind folgende Auswirkungen einzugeben: | positiv, negativ, negativ relevant, möglich | langfristig, mittelfristig, kurzfristig, dauerhaft, vorübergehend | direkt indirekt sekundär | Wenn kumulative Auswirkungen auftreten, sind diese mit Aktivitäten anzugeben.

## 2B.1.1
Detaillierte Bewertung der Umweltverträglichkeit potenzieller Arten von Projekten, die im Rahmen der Energiepolitik Polens durchgeführt werden
Verweis auf die Richtungen der Energiepolitik Polens | Richtung
2B | Entwicklung der Stromnetzinfrastruktur, einschließlich der grenzüberschreitenden Infrastruktur
Projekttyp | Projekttypen im Rahmen der Energiepolitik Polens
2B.1.1 | Modernisierung und Bau von Stromnetzen (einschließlich Verteilerstationen)
Analysierte Umweltelemente | Beschreibung der Analyseergebnisse
| Ermittlung von Auswirkungen | Zeitdauer | Typ | Mögliche kumulative Auswirkungen
Biodiversität | negativ: die Zunahme der Vogelmortalität durch Kollisionen mit Übertragungs- und Verteilungsleitungen wird jedoch nicht zu einem Rückgang der Biodiversität führen. Mögliche kurzfristige Auswirkungen von Offshore-Kabeln in Meeresgebieten und negative Auswirkungen in der Küstenzone durch die Verlegung von Kabeln, die Strom aus Offshore-Windparks führen. | kurzfristig, langfristig, | direkt, indirekt | mögliche Ansammlung mit anderen Energieanlagen
Tiere | negativ: Hochspannungsleitungen sind vor allem für große Vögel mit eingeschränkter Beweglichkeit eine Bedrohung; die wichtigsten Risiken sind Kollisionen und eine verminderte Verfügbarkeit von Gebieten, die als Lebensraum oder Überwinterungsgebiet genutzt werden können (wenn Freileitungen Freiflächen und Lebensräume von Vögeln durchqueren - z.B. Wasser- und Schlammbereiche). | langfristig | direkt | mögliche Ansammlung mit anderen Energieanlagen
Pflanzen | negativ: in der Bauphase Pflanzenschäden; in der Betriebsphase können keine hohen Bäume im Stromkorridor wachsen; der Übergang der Leitung durch Wälder erfordert Abholzung, und es gibt Auswirkungen je nach Waldschneisen. | langfristig, kurzfristig | direkt | mögliche Ansammlung mit anderen Stromleitungen
Integrität der Schutzgebiete | möglich negativ: Barriere auf Flugrouten bestimmter Vogelarten; mögliche Störung der Integrität bestimmter Arten von Schutzgebieten; mögliche Störung des Funktionierens ökologischer Korridore. | langfristig | direkt | mögliche Ansammlung mit anderen Stromleitungen
Wasser | möglich negativ nur in der Umsetzungsphase: während der Bauarbeiten, insbesondere Erdarbeiten, mögliche Verunreinigung des Grundwassers und Störung der Wasserverhältnisse. Bei der Entwässerung von Baugruben und der Ableitung von Entwässerungswasser in Oberflächengewässer ist deren Kontamination (Suspension) möglich. In der Ausbeutungsphase - neutral. Mögliche kurzfristige reversible Auswirkungen - Trübung von Sedimenten durch die Verlegung von Unterwasserkabeln, die Strom aus Offshore-Windparks führen. | kurzfristig | direkt | keine
Luft | negativ: in der Umsetzungsphase - Emission von Abgasen und Staub bei Bauarbeiten Die negativen Auswirkungen sind kurzfristiger Natur und stehen im Zusammenhang mit der Umsetzung der Investition, d.h. der Durchführung von Bauarbeiten. positiv: im Allgemeinen verbesserter Übertragungswirkungsgrad und damit geringerer Energieverbrauch. | kurzfristig | direkt, indirekt | mögliche kumulative Auswirkungen mit Aufgaben, die Bauarbeiten erfordern
Menschen | positiv: Verbesserung der Lebensqualität durch Sicherstellung einer störungsfreien Stromversorgung und Steigerung der Energieeffizienz der Energieübertragung. negativ: Umsetzungsphase - Emission von Lärm und Abgasen bei der Ausführung der Arbeiten Die negativen Auswirkungen sind kurzfristiger Natur und stehen im Zusammenhang mit der Umsetzung der Investition, d.h. der Durchführung von Bauarbeiten. | langfristig und kurzfristig | direkt und indirekt, | mögliche kumulative Auswirkungen mit Aufgaben, die Bauarbeiten erfordern
Erdoberfläche | negativ: Inanspruchnahme der Grundstücke in der Bau- und Ausbeutungsphase, vorübergehende Änderung der Landformen, Ausgrabungen, Verlegung von Grund und Boden, Risiko der Bodenkontamination mit Erdölprodukten aus Fahrzeugen. Einige Offshore-Investitionen (Windmühlen) können auch die Veränderung des Meeresbodens beeinflussen. | kurzfristig, dauerhaft | direkt | keine
Landschaft | negativ: Störung der Landschaft mit "fremden" Elementen durch den Bau von Freileitungsnetzen oder die erforderlich Abholzung von Bäumen. Modernisierungsmaßnahmen werden keine größeren Veränderungen in der Landschaft bewirken. | langfristig | direkt | mögliche kumulative Auswirkungen mit Aufgaben, die die Landschaft stören oder verändern können (z.B. Wind- und Photovoltaikparks, Straßen- und Eisenbahnbetriebsbauten, andere Übertragungsnetze, hohe Gebäude usw.).
Klima | positiv: alle diese Maßnahmen führen zur Steigerung der Energieeffizienz. Durch den Aufbau von Netzwerken werden die Ausbeutung von erneuerbaren Energien und die Übertragungseffizienz verbessert. Dies wird sich positiv auf die globale Verringerung der Treibhausgasemission und des Klimawandels sowie auf die teilweise Verringerung der Emissionen anderer Schadstoffe in die Luft auswirken. | langfristig, dauerhaft | indirekt | mögliche Ansammlung positiver Auswirkungen mit anderen Maßnahmen zur Reduzierung der Emission.
Natürliche Ressourcen | positiv: Reduzierung des Verbrauchs von nicht erneuerbaren Rohstoffen (fossile Brennstoffe) zur Stromerzeugung durch den Anschluss neuer EE-Anlagen an das nationale Stromnetz und Steigerung der Übertragungseffizienz. negativ: Ausbeutung von Gestein in der Phase des Investitionsaufbaus. | kurzfristig, langfristig, dauerhaft | indirekt | keine
Denkmäler | positiv: Reduzierung des Korrosionsrisikos von Denkmälern durch Reduzierung der Übertragungsverluste und damit der Schadstoffemissionen. negativ: große Objekte der Stationen und Stromleitungen können die Bedingungen der Exposition von Denkmälern im Raum verschlechtern. | langfristig | indirekt | keine
Materielle Güter | negativ: Wertminderung der Immobilien, durch die die Stromnetze und Technikzonen verlaufen positiv: Präsenz verschiedener Medientypen wird positiv wahrgenommen und kann den Wert von Immobilien erhöhen | langfristig, dauerhaft | indirekt, sekundär | keine
Bemerkungen
In der vorstehenden Tabelle sind folgende Auswirkungen einzugeben: | positiv, negativ, negativ relevant, möglich | langfristig, mittelfristig, kurzfristig, dauerhaft, vorübergehend | direkt indirekt sekundär | Wenn kumulative Auswirkungen auftreten, sind diese mit Aktivitäten anzugeben.

## 3A.2.1
Detaillierte Bewertung der Umweltverträglichkeit potenzieller Arten von Projekten, die im Rahmen der Energiepolitik Polens durchgeführt werden
Verweis auf die Richtungen der Energiepolitik Polens | Richtung
3A | Diversifizierung der Gasversorgung und Entwicklung der Netzinfrastruktur
Projekttyp | Projekttypen im Rahmen der Energiepolitik Polens
3A.2.1 | Bau von Gasleitungen
Analysierte Umweltelemente | Beschreibung der Analyseergebnisse
| Ermittlung von Auswirkungen | Zeitdauer | Typ | Mögliche kumulative Auswirkungen
Biodiversität | negativ: betrifft vor allem die Bauphase, die sich auf die Zerstörung oder Fragmentierung natürlicher Lebensräume und das Scheuchen von Tieren auswirkt. In der Ausbeutungsphase sollten die Auswirkungen der Gasleitungen nicht signifikant sein. Möglich negativ: Der Korridor für die Gasleitung darf nicht mit Bäumen und Sträuchern bewachsen sein. | kurzfristig, langfristig | direkt, indirekt | keine
Tiere | negativ: betrifft vor allem die Bauphase - Scheuchen von Tieren; in der Ausbeutungsphase kein Risiko für Tiere | kurzfristig, langfristig | direkt, indirekt | keine
Pflanzen | negativ: betrifft vor allem die Bauphase - Zerstörung von Pflanzen und Lebensräumen; in der Ausbeutungsphase werden die Auswirkungen der Gasleitung nicht signifikant sein. Teilweise Aufwertung und Kompensation möglich. | kurzfristig, langfristig | direkt | keine
Integrität der Schutzgebiete | möglich negativ: Die Gasleitung kann während der Umsetzung kurzfristige Störungen der Integrität bestimmter Arten von Schutzgebieten verursachen. | kurzfristig | direkt | keine
Wasser | negativ: der Bau von Gasleitungen kann sich nur in der Umsetzungsphase negativ auf das Oberflächen- und Grundwasser auswirken: Risiko der Wasserverschmutzung und der Störung der Wasserverhältnisse. In der Ausbeutungsphase können negative Auswirkungen auftreten, wenn es notwendig sein wird, die Gasleitung zu spülen oder Druckprüfungen mit Wasser durchzuführen. Möglich negativ: die Nutzung der Gasleitung kann zu lokalen Veränderungen der Boden- und Wasserverhältnisse führen. | kurzfristig, vorübergehend, langfristig, | indirekt
Luft | möglich positiv: Reduzierung der Luftschadstoff-Emission durch verbesserte Verfügbarkeit des Gasnetzes. Verbesserte Verfügbarkeit eines kohlenstoffarmen Kraftstoffs wie Erdgas kann zu geringeren Luftschadstoff-Emissionen führen, da dieser Kraftstoff in einzelnen Heizsystemen breiter eingesetzt wird. negativ: in der Umsetzungsphase - Emission von Abgasen und Staub bei Bauarbeiten Die negativen Auswirkungen sind kurzfristiger Natur und stehen im Zusammenhang mit der Umsetzung der Investition, d.h. der Durchführung von Bauarbeiten. | positiv - langfristig negativ - kurzfristig | direkt und indirekt, | keine
Menschen | positiv: Verbesserung der Verfügbarkeit von Erdgas und damit Verbesserung der Luftqualität; Verbesserung der wirtschaftlichen Attraktivität negativ: Lärm- und Abgasemissionen während der Arbeiten; Änderungen in der Verkehrsorganisation im Zusammenhang mit der Durchführung der Investition. Die negativen Auswirkungen sind kurzfristiger Natur und stehen im Zusammenhang mit der Umsetzung der Investition, d.h. der Durchführung von Bauarbeiten. | positiv - langfristig negativ - kurzfristig | direkt und indirekt, | keine
Erdoberfläche | negativ: während der Bauarbeiten, sowie dauerhafte Inanspruchnahme der Grundstücke in der Ausbeutungsphase | kurzfristig, vorübergehend, dauerhaft | direkt | keine
Landschaft | negativ: in der Bauphase, sowie "Störungen" in der Landschaftsstruktur, z.B. durch das Abholzung in der Technikzone. | langfristig | direkt | keine
Klima | der Bau von Gasnetzen wird die Verfügbarkeit und Zuverlässigkeit der Gasversorgung erhöhen. Damit wird es möglich sein, auf kohlenstoffarme gasförmige Brennstoffe umzusteigen, die die emissionsintensive Kohle ersetzen können, was zur Verringerung der Treibhausgasemission führt, positiv wegen des weltweiten Klimawandels. | langfristig, dauerhaft | indirekt | keine
Natürliche Ressourcen | negativ: in der Bauphase wird Gestein nur wenig ausgebeutet. In der Ausbeutungsphase - Erschöpfung der Gasressourcen | dauerhaft | direkt | keine
Denkmäler | keine | keine | keine | keine
Materielle Güter | negativ: Wertverlust von Immobilien, durch die Erdgasnetze und Technikzonen verlaufen. Positiv: Wertsteigerung durch die Verfügbarkeit von Gasinfrastruktur | langfristig, dauerhaft | indirekt, sekundär | keine
Bemerkungen
In der vorstehenden Tabelle sind folgende Auswirkungen einzugeben: | positiv, negativ, negativ relevant, möglich | langfristig, mittelfristig, kurzfristig, dauerhaft, vorübergehend | direkt indirekt sekundär | Wenn kumulative Auswirkungen auftreten, sind diese mit Aktivitäten anzugeben.

## 3A.3.1
Detaillierte Bewertung der Umweltverträglichkeit potenzieller Arten von Projekten, die im Rahmen der Energiepolitik Polens durchgeführt werden
Verweis auf die Richtungen der Energiepolitik Polens | Richtung
3A | Diversifizierung der Gasversorgung und Entwicklung der Netzinfrastruktur
Projekttyp | Projekttypen im Rahmen der Energiepolitik Polens
3A.3.1 | Erweiterung des LNG-Terminals in Świnoujście
Analysierte Umweltelemente | Beschreibung der Analyseergebnisse
| Ermittlung von Auswirkungen | Zeitdauer | Typ | Mögliche kumulative Auswirkungen
Biodiversität | negativ: aufgrund der Lage in der Nähe von sehr wertvollen Naturräumen, einschließlich Natura 2000, besteht die Wahrscheinlichkeit der Degradation dieser Gebiete sowohl in der Bauphase als auch während der Nutzung des Terminals; sehr wichtig sind hier Aktivitäten (deren Qualität und Durchführung sowie Überwachung) zum Schutz dieser Gebiete und zur Minimierung negativer Auswirkungen. | langfristig, kurzfristig | direkt, indirekt | Möglichkeit der Ansammlung von Auswirkungen mit bestehenden Anlagen
Tiere | negativ: aufgrund der Lage in der Nähe von sehr wertvollen Naturräumen, einschließlich Natura 2000, ist die Wahrscheinlichkeit der nachteiligen Auswirkung auf die schutzbedürftigen Tiere hoch (sowohl in der Bauphase als auch während Nutzung des Terminals); sehr wichtig sind hier Aktivitäten (deren Qualität, Durchführung und Überwachung) zum Schutz dieser Gebiete und zur Minimierung negativer Auswirkungen. | langfristig, kurzfristig | direkt, indirekt | mögliche Ansammlung von Auswirkungen mit bestehenden Anlagen
Pflanzen | aufgrund der Lage in der Nähe von sehr wertvollen Naturgebieten, einschließlich Natura 2000, besteht eine hohe Wahrscheinlichkeit der Degradation dieser Gebiete, | langfristig, kurzfristig, dauerhaft | direkt, indirekt | keine
Integrität der Schutzgebiete | im Zusammenhang mit der Erweiterung des Terminals sind die negativen Auswirkungen auf den weiteren Zerfall der Schutzgebiete begrenzt. | langfristig, kurzfristig | direkt | mögliche Ansammlung von Auswirkungen mit bestehenden Anlagen
Wasser | Der Umweltverträglichkeitsbereich für das Projekt sieht keine wesentlichen Auswirkungen auf die Wasserumwelt durch die Erweiterung des Terminals in der Nutzungsphase vor. Das anfallende häusliche und industrielle Abwasser sowie das Regenwasser werden vor der Einleitung in die Umwelt gereinigt. In der Bauphase wird es jedoch zum Eingriff in See- und Binnengewässer kommen. Eingriffe in Binnengewässer (Oberflächen- und flacheres Grundwasser) im Zusammenhang mit Erdarbeiten werden negativ, aber vorübergehend sein. Die Eingriffe in Seegewässer aus dem Offshore-Bereich des Terminals werden negativ, aber vorübergehend sein. Die Eingriffe in die Meeresküste werden von dauerhafter Natur sein (permanente Veränderungen). In der Nutzungsphase des Offshore-Teils des Terminals sind mögliche negative Auswirkungen auf die Seegewässer durch Schiffsverkehr und Wartung möglich. | langfristig, mittelfristig, dauerhaft | direkt | mögliche Ansammlung von Auswirkungen mit bestehenden Anlagen
Luft | negativ: in der Umsetzungsphase - Emission von Abgasen und Staub bei Bauarbeiten; in der Nutzungsphase - Emission von Abgasen aus der Anlage als Folge der Gasverbrennung in Verdampferbrennern. | langfristig, kurzfristig | direkt | mögliche Ansammlung von Auswirkungen mit bestehenden Anlagen
Menschen | negativ: geringe gesundheitliche Auswirkungen von Lärm und Luftverschmutzung. | langfristig, kurzfristig | direkt, indirekt, | keine
Erdoberfläche | negativ: Veränderung der Landformen in der Umsetzungsphase | kurzfristig, dauerhaft | direkt | keine
Landschaft | negativ: Landschaftsstörung, hohe Anlagen des LNG-Terminals beeinflussen die Bewertung der landwirtschaftlichen Aussichten Türme (LNG-Hauptspeicher) werden aus großer Entfernung sichtbar sein. Sie gelten als Ergänzung von bestehenden Anlagen. | langfristig | direkt | keine
Klima | positiv: im Allgemeinen sollte zur Steigerung des Gasverbrauchs im nationalen Ausmaß und damit zur Umsteigung auf weniger umweltschädliche Kraftstoffe führen, was sich positiv auf den Klimawandel im globalen Ausmaß auswirken sollte. | langfristig | indirekt | keine
Natürliche Ressourcen | negativ: Verbrauch von Gasressourcen, Verbrauch von Bodenschätzen in der Bauphase, | kurzfristig, langfristig, dauerhaft | direkt, indirekt | keine
Denkmäler | keine | keine | keine | keine
Materielle Güter | keine | keine | keine | keine
Bemerkungen | Der Analyse des LNG-Terminals in Świnoujście wurde der Umweltverträglichkeitsbericht herangezogen.
In der vorstehenden Tabelle sind folgende Auswirkungen einzugeben: | positiv, negativ, negativ relevant, möglich | langfristig, mittelfristig, kurzfristig, dauerhaft, vorübergehend | direkt indirekt sekundär | Wenn kumulative Auswirkungen auftreten, sind diese mit Aktivitäten anzugeben.

## 3.A.5.1
Detaillierte Bewertung der Umweltverträglichkeit potenzieller Arten von Projekten, die im Rahmen der Energiepolitik Polens durchgeführt werden
Verweis auf die Richtungen der Energiepolitik Polens | Richtung
3A | Diversifizierung der Gasversorgung und Entwicklung der Netzinfrastruktur
Projekttyp | Projekttypen im Rahmen der Energiepolitik Polens
3A.5.1 | Bau des schwimmenden LNG-Regasifizierungsterminals (FSRU) in der Danziger Bucht.
Analysierte Umweltelemente | Beschreibung der Analyseergebnisse
| Ermittlung von Auswirkungen | Zeitdauer | Typ | Mögliche kumulative Auswirkungen
Biodiversität | keine wesentlichen Auswirkungen wegen Inanspruchnahme nur kleiner Grundstücke | langfristig | direkt | keine
Tiere | keine wesentlichen Auswirkungen wegen Inanspruchnahme nur kleiner Grundstücke | langfristig | direkt, indirekt | keine
Pflanzen | keine wesentlichen Auswirkungen wegen Inanspruchnahme nur kleiner Grundstücke | langfristig | direkt, indirekt | keine
Integrität der Schutzgebiete | keine | keine | keine | keine
Wasser | keine wesentlichen Auswirkungen wegen Inanspruchnahme nur kleiner Grundstücke | keine | keine | keine
Luft | negativ: keine signifikanten Auswirkungen wegen der Inanspruchnahme nur kleiner Grundstücke; positiv: weit verbreitete Nutzung von Gas, was den Einsatz von Kohle und die damit verbundene Luftverschmutzung-Emission verringern kann. | langfristig, kurzfristig | direkt | keine
Menschen | keine | keine | keine | keine
Erdoberfläche | negativ: Inanspruchnahme nur kleiner Grundstücke (z.B. ca. 300 m2) | kurzfristig, dauerhaft | direkt | keine
Landschaft | negativ: Störung der Landschaft durch "fremde" Elemente. | langfristig | direkt | keine
Klima | keine signifikanten negativen Auswirkungen; eine positive Gasverbreitung wird den Einsatz von Kohle verringern, die zur Emission von Treibhausgasen führt. | langfristig | indirekt | keine
Natürliche Ressourcen | Die Verbreitung von Gas wird den Kohleverbrauch reduzieren. | langfristig, dauerhaft | indirekt | keine
Denkmäler | negativ: kubatische und lineare Objekte können die Bedingungen für die Exposition der Denkmäler im Raum verschlechtern. | langfristig | direkt | keine
Materielle Güter | keine | keine | keine | keine
Bemerkungen | Im Internet sind viele Entscheidungen der zuständigen Behörden verfügbar, die für Investitionen dieser Art keinen Umweltverträglichkeitsbericht erfordern.
In der vorstehenden Tabelle sind folgende Auswirkungen einzugeben: | positiv, negativ, negativ relevant, möglich | langfristig, mittelfristig, kurzfristig, dauerhaft, vorübergehend | direkt indirekt sekundär | Wenn kumulative Auswirkungen auftreten, sind diese mit Aktivitäten anzugeben.

## 3A.7.1
Detaillierte Bewertung der Umweltverträglichkeit potenzieller Arten von Projekten, die im Rahmen der Energiepolitik Polens durchgeführt werden
Verweis auf die Richtungen der Energiepolitik Polens | Richtung
3A | Diversifizierung der Gasversorgung und Entwicklung der Netzinfrastruktur
Projekttyp | Projekttypen im Rahmen der Energiepolitik Polens
3A.7.1 | Bau einer LNG-Regasifizierungsstation
Analysierte Umweltelemente | Beschreibung der Analyseergebnisse
| Ermittlung von Auswirkungen | Zeitdauer | Typ | Mögliche kumulative Auswirkungen
Biodiversität | keine wesentlichen Auswirkungen wegen Inanspruchnahme nur kleiner Grundstücke | langfristig | direkt | keine
Tiere | keine wesentlichen Auswirkungen wegen Inanspruchnahme nur kleiner Grundstücke | langfristig | direkt, indirekt | keine
Pflanzen | keine wesentlichen Auswirkungen wegen Inanspruchnahme nur kleiner Grundstücke | langfristig | direkt | keine
Integrität der Schutzgebiete | keine | keine | keine | keine
Wasser | keine wesentlichen Auswirkungen wegen Inanspruchnahme nur kleiner Grundstücke | keine | keine | keine
Luft | negativ: keine signifikanten Auswirkungen wegen der Inanspruchnahme nur kleiner Grundstücke; positiv: weit verbreitete Nutzung von Gas, was den Einsatz von Kohle und die damit verbundene Luftverschmutzung-Emission verringern kann. | langfristig, kurzfristig | direkt | keine
Menschen | keine | keine | keine | keine
Erdoberfläche | negativ: Inanspruchnahme nur kleiner Grundstücke (z.B. ca. 300 m2) | kurzfristig, dauerhaft | direkt | keine
Landschaft | negativ: Störung der Landschaft durch "fremde" Elemente. | langfristig | direkt | keine
Klima | keine signifikanten negativen Auswirkungen; eine positive Gasverbreitung wird den Einsatz von Kohle verringern, die zur Emission von Treibhausgasen führt. | langfristig | indirekt | keine
Natürliche Ressourcen | Die Verbreitung von Gas wird den Kohleverbrauch reduzieren. | langfristig, dauerhaft | indirekt | keine
Denkmäler | negativ: kubatische und lineare Objekte können die Bedingungen für die Exposition der Denkmäler im Raum verschlechtern. | langfristig | direkt | keine
Materielle Güter | keine | keine | keine | keine
Bemerkungen | Im Internet sind viele Entscheidungen der zuständigen Behörden verfügbar, die für Investitionen dieser Art keinen Umweltverträglichkeitsbericht erfordern.
In der vorstehenden Tabelle sind folgende Auswirkungen einzugeben: | positiv, negativ, negativ relevant, möglich | langfristig, mittelfristig, kurzfristig, dauerhaft, vorübergehend | direkt indirekt sekundär | Wenn kumulative Auswirkungen auftreten, sind diese mit Aktivitäten anzugeben.

## 3A.8.1
Detaillierte Bewertung der Umweltverträglichkeit potenzieller Arten von Projekten, die im Rahmen der Energiepolitik Polens durchgeführt werden
Verweis auf die Richtungen der Energiepolitik Polens | Richtung
3A | Diversifizierung der Gasversorgung und Entwicklung der Netzinfrastruktur
Projekttyp | Projekttypen im Rahmen der Energiepolitik Polens
3A.8.1 | Bau von Untergrundspeichern für Gas (PMG)
Analysierte Umweltelemente | Beschreibung der Analyseergebnisse
| Ermittlung von Auswirkungen | Zeitdauer | Typ | Mögliche kumulative Auswirkungen
Biodiversität | mögliche geringfügige negative Auswirkungen auf die Biodiversität in erschöpften Erdgasspeichern kann sich aus der Notwendigkeit ergeben, Geräte zur Ausbeutung des Speichers zu montieren (z.B. Kompressoren, Ventile usw.), während der Bau von kavernösen Gasspeichern die Inanspruchnahme der Grundstücke für oberirdische Bauwerke und seine vollständige Nutzungsänderung erfordert. | mittelfristig, langfristig | direkt, indirekt | keine
Tiere | möglich negativ: Scheuchen von Tieren in der Bauphase | mittelfristig, langfristig | direkt, indirekt | keine
Pflanzen | negativ: Zerstörung von Pflanzen im Investitionsbereich | mittelfristig, langfristig | direkt, indirekt | keine
Integrität der Schutzgebiete | unbedeutend oder gar nicht vorhanden | kurzfristig | direkt | keine
Wasser | negativ: bei Speicherung von Erdgas in einer ausgebeuteter Lagerstätte ist die Störung der Wasserverhältnisse im Orogen möglich (in großen Tiefen). Beim Bau von Kavernen in Steinsalzlagerstätten entstehen, durch das Auslaugen, große Mengen an Sole, die eine erhebliche negative Auswirkung auf die aquatische Umwelt haben. Die Nutzung unterirdischer Gasspeicher in ausgebeuteten Lagerstätten oder Kavernen führt zu keinen negativen Auswirkungen auf die quatische Umwelt. | mittelfristig, langfristig | direkt, indirekt | keine
Luft | negativ: in der Umsetzungsphase - Emission von Abgasen und Staub bei Bauarbeiten Die negativen Auswirkungen sind kurzfristiger Natur und stehen im Zusammenhang mit der Umsetzung der Investition, d.h. der Durchführung von Bauarbeiten. Positiv: durch Erhöhung der Gasverfügbarkeit. | kurzfristig | direkt, indirekt | keine
Menschen | positiv: Verbesserung der Energiesicherheit - Zugang zu Erdgas; Verbesserung der wirtschaftlichen Attraktivität negativ: Lärm- und Abgasemissionen während der Arbeiten; Änderungen in der Verkehrsorganisation im Zusammenhang mit der Durchführung der Investition. Die negativen Auswirkungen sind kurzfristiger Natur und sind mit der Umsetzung der Investition - Bauarbeiten verbunden. | langfristig, kurzfristig | direkt und indirekt, | keine
Erdoberfläche | negativ: Veränderung der Landformen in der Umsetzungsphase der Investition | kurzfristig, vorübergehend | direkt | keine
Landschaft | negativ: in der Bauphase, sowie Einführung von "fremden" oberirdischen Elementen. | langfristig | direkt | keine
Klima | der Bau von Speicheranlagen wird grundsätzlich keine wesentlichen Auswirkungen auf den Gasverbrauch und damit auf den Klimawandel haben. Eine Ausnahme kann das Risiko von Gaslecks sein. | kurzfristig, unwahrscheinlich | direkt | keine
Natürliche Ressourcen | negativ: in der Bauphase der Anlagen zur PMG-Bedienung werden in geringem Umfang Gesteinsrohstoffe eingesetzt. | dauerhaft | direkt | keine
Denkmäler | keine | keine | keine | keine
Materielle Güter | positiv: Gewährleistung der Energiesicherheit | langfristig, dauerhaft | indirekt | keine
Bemerkungen
In der vorstehenden Tabelle sind folgende Auswirkungen einzugeben: | positiv, negativ, negativ relevant, möglich | langfristig, mittelfristig, kurzfristig, dauerhaft, vorübergehend | direkt indirekt sekundär | Wenn kumulative Auswirkungen auftreten, sind diese mit Aktivitäten anzugeben.

## 3B.1.1
Detaillierte Bewertung der Umweltverträglichkeit potenzieller Arten von Projekten, die im Rahmen der Energiepolitik Polens durchgeführt werden
Verweis auf die Richtungen der Energiepolitik Polens | Richtung
3B | Diversifizierung der Ölversorgung und Ausbau der Netzinfrastruktur
Projekttyp | Projekttypen im Rahmen der Energiepolitik Polens
3B.1.1 | Bau von Erdölleitungen
Analysierte Umweltelemente | Beschreibung der Analyseergebnisse
| Ermittlung von Auswirkungen | Zeitdauer | Typ | Mögliche kumulative Auswirkungen
Biodiversität | negativ: betrifft vor allem die Bauphase, die sich auf die Zerstörung oder Fragmentierung natürlicher Lebensräume und das Scheuchen von Tieren auswirkt. In der Ausbeutungsphase sollten die Auswirkungen der Erdölleitungen nicht signifikant sein. Möglich: Die Trasse der Erdölleitung darf nicht mit Bäumen und Sträuchern bewachsen sein. Bei einer Störung mögliche Kontamination der Umgebung | kurzfristig, langfristig | direkt, indirekt | mögliche Ansammlung mit anderen Leitungsanlagen
Tiere | negativ: betrifft vor allem die Bauphase - Scheuchen von Tieren; in der Betriebsphase kein Risiko für Tiere. Bei Störung mögliche Kontamination des Gebietes | kurzfristig, langfristig | direkt, indirekt | mögliche Ansammlung mit anderen Leitungsanlagen
Pflanzen | negativ: betrifft vor allem die Bauphase - Zerstörung von Pflanzen und Lebensräumen; während der Nutzung ist die Auswirkung der Erdölleitung nicht signifikant. Bei einer Störung mögliche Kontamination der Umgebung | kurzfristig, langfristig | direkt | mögliche Ansammlung mit anderen Leitungsanlagen
Integrität der Schutzgebiete | möglich negativ: die Erdölleitung kann während der Umsetzung kurzfristige Störungen der Integrität bestimmter Arten von Schutzgebieten verursachen. | kurzfristig | direkt | mögliche Ansammlung mit anderen Leitungsanlagen
Wasser | negativ: der Bau von Erdölleitungen kann sich während der Arbeiten negativ nur auf das Oberflächen- und Grundwasser auswirken: Risiko der Wasserverschmutzung und der Störung der Wasserverhältnisse. Vor der Nutzung können negative Auswirkungen auftreten, wenn eine Rohrleitungsspülung oder eine Druckprüfung mit Wasser erforderlich ist. Möglich: Die Nutzung der Erdölleitung kann zu lokalen Veränderungen der Boden- und Wasserverhältnisse führen. Im Falle eines Ausfalls mögliche Kontamination des Gebietes und Eindringen von Schadstoffen in Oberflächen- und Grundwasser. | kurzfristig, vorübergehend, langfristig, | indirekt | keine
Luft | negativ: in der Umsetzungsphase - Emission von Abgasen und Staub bei Bauarbeiten Die negativen Auswirkungen sind kurzfristiger Natur und stehen im Zusammenhang mit der Umsetzung der Investition, d.h. der Durchführung von Bauarbeiten. | kurzfristig | direkt | keine
Menschen | positiv: verbesserte Verfügbarkeit von weniger umweltschädlichen flüssigen Kraftstoffen, indirekt verbesserte Luftqualität und positive Auswirkungen auf die menschliche Gesundheit. negativ: Lärm- und Abgasemissionen während der Arbeiten; Änderungen in der Verkehrsorganisation im Zusammenhang mit der Umsetzung der Investition. Die negativen Auswirkungen sind kurzfristiger Natur und stehen im Zusammenhang mit der Umsetzung der Investition, d.h. der Durchführung von Bauarbeiten. | positiv - langfristig negativ - kurzfristig | direkt und indirekt, | keine
Erdoberfläche | negativ: bei Bauarbeiten sowie teilweise Inanspruchnahme der Grundstücksfläche. Bei Störung mögliche Kontamination des Gebietes | kurzfristig, vorübergehend, dauerhaft | direkt | keine
Landschaft | negativ: in der Bauphase und durch die notwendige Abholzung von Bäumen in der Technikzone. Es ist eine sichtbare Veränderung der bestehenden Landschaft. | langfristig | direkt | keine
Klima | der Bau von Kraftstoffleitungen wird die Verfügbarkeit und Zuverlässigkeit der Kraftstoffversorgung mit weniger emissionsintensiven Kraftstoffen erhöhen. Das kann sich auch auf die Effizienz der Kraftstoffnutzung auswirken, was die Emission von Treibhausgasen reduziert. | langfristig, dauerhaft | indirekt | keine
Natürliche Ressourcen | negativ: in der Bauphase wird Gestein nur wenig ausgebeutet. In der Nutzungsphase wird sich dies auf den erhöhten Verbrauch von Gasressourcen auswirken. | dauerhaft | direkt | keine
Denkmäler | keine | keine | keine | keine
Materielle Güter | negativ: Wertverlust der Grundstücke, durch die Rohrleitungen und Technikzonen führen werden. positiv: Verfügbarkeit von gasförmigem Brennstoff kann den Wert der Anlagen erhöhen. | langfristig, dauerhaft | indirekt, sekundär | keine
Bemerkungen
In der vorstehenden Tabelle sind folgende Auswirkungen einzugeben: | positiv, negativ, negativ relevant, möglich | langfristig, mittelfristig, kurzfristig, dauerhaft, vorübergehend | direkt indirekt sekundär | Wenn kumulative Auswirkungen auftreten, sind diese mit Aktivitäten anzugeben.

## 3B.3.1
Detaillierte Bewertung der Umweltverträglichkeit potenzieller Arten von Projekten, die im Rahmen der Energiepolitik Polens durchgeführt werden
Verweis auf die Richtungen der Energiepolitik Polens | Richtung
3B | Diversifizierung der Erdölversorgung und Ausbau der Netzinfrastruktur
Projekttyp | Projekttypen im Rahmen der Energiepolitik Polens
3B.3.1 | Erweiterung des Erdölterminals in Gdańsk und der Station in Górki
Analysierte Umweltelemente | Beschreibung der Analyseergebnisse
| Ermittlung von Auswirkungen | Zeitdauer | Typ | Mögliche kumulative Auswirkungen
Biodiversität | mögliche negative Auswirkungen wegen der Inanspruchnahme zusätzlicher Grundstücke. | kurzfristig | direkt, indirekt | keine
Tiere | keine negativen Auswirkungen | langfristig | direkt, indirekt | keine
Pflanzen | keine negativen Auswirkungen | langfristig | direkt, indirekt | keine
Integrität der Schutzgebiete | keine | keine | keine | keine
Wasser | negativ: Möglichkeit der Verschmutzung des Oberflächen- und Grundwassers mit ölderivativen Stoffen (trotz Berücksichtigung geeigneter Schutzmaßnahmen in der Bauphase - mögliche Störung der Wasserverhältnisse und Verschmutzung von Grund- und Oberflächenwasser. | kurzfristig | direkt | keine
Luft | negativ: Emission des Gemisches von Kohlenwasserstoffen, hauptsächlich aliphatischen Kohlenwasserstoffen, und Emission von Schadstoffen aus Fahrzeugen, die Erdöl transportieren und das Terminal bedienen, in der Bauphase Emission von Luftschadstoffen aus Fahrzeugen und Anlagen, die das Bauvorhaben bedienen. | langfristig, kurzfristig | direkt | mögliche Ansammlung von Auswirkungen mit anderen Emissionsquellen, die die Luftverschmutzung in der Zone beeinflussen.
Menschen | negativ: Lärmemissionen von Umschlaganlagen und Transport, Lärmemissionen während des Baus und Emission von Luftverschmutzungen von Fahrzeugen und Anlagen, die das Bauvorhaben bedienen, die zur Gesamtluftverschmutzung mit gesundheitlichen Auswirkungen beiträgt. | langfristig, kurzfristig | direkt, indirekt, | mögliche Ansammlung von Auswirkungen
Erdoberfläche | negativ: Inanspruchnahme der Grundstücke in der Bau- und Nutzungsphase, Veränderung der Landformen, Aushub, Verlagerung von Grund und Boden, Risiko der Bodenkontamination mit Erdölprodukten. | kurzfristig, dauerhaft | direkt | keine
Landschaft | keine aufgrund des bestehenden industriellen Charakters des Standortes | keine | keine | keine
Klima | negativ: Treibhausgasemissionen in der Nutzung- und Bauphase | langfristig, kurzfristig | direkt | keine
Natürliche Ressourcen | negativ: in der Bauphase - Ausbeutung von Gestein, in der Betriebsphase - Ausbeutung von Energierohstoffen, | kurzfristig, langfristig, dauerhaft | direkt, indirekt | keine
Denkmäler | keine aufgrund des Charakters des Standortes | keine | keine | keine
Materielle Güter | keine | keine | indirekt keine | keine
Bemerkungen | Erstellt auf der Grundlage des Umweltverträglichkeitsberichts für das Projekt der Entwicklung des PERN-Ölterminals in Gdańsk (EKO-KONSULT).
In der vorstehenden Tabelle sind folgende Auswirkungen einzugeben: | positiv, negativ, negativ relevant, möglich | langfristig, mittelfristig, kurzfristig, dauerhaft, vorübergehend | direkt indirekt sekundär | Wenn kumulative Auswirkungen auftreten, sind diese mit Aktivitäten anzugeben.

## 5.7.1
Detaillierte Bewertung der Umweltverträglichkeit potenzieller Arten von Projekten, die im Rahmen der Energiepolitik Polens durchgeführt werden
Verweis auf die Richtungen der Energiepolitik Polens | Richtung
5 | Umsetzung der Kernenergie
Projekttyp | Projekttypen im Rahmen der Energiepolitik Polens
5.7.1 | Bau eines Endlagers für schwach- und mittelaktive Abfälle
Analysierte Umweltelemente | Beschreibung der Analyseergebnisse
| Ermittlung von Auswirkungen | Zeitdauer | Typ | Mögliche kumulative Auswirkungen
Biodiversität | negativ: verbunden mit der Inanspruchnahme der Grundstücke für Geräte und Anlagen zur Prospektion, Erkennung und Errichtung einer Lagerstätte sowie zur Errichtung von Infrastruktur für die Beförderung und Lagerung von mittel- und schwachradioaktiven Abfällen. | langfristig, mittelfristig | direkt, indirekt | keine
Tiere | negative: Auswirkungen verbunden mit der Inanspruchnahme der Grundstücke für Geräte und Anlagen zur Prospektion, Erkennung und Errichtung einer Lagerstätte sowie zur Errichtung von Infrastruktur für die Beförderung und Lagerung von mittel- und schwachradioaktiven Abfällen. | langfristig, mittelfristig | direkt, indirekt | keine
Pflanzen | negativ: Auswirkungen verbunden mit der Inanspruchnahme der Grundstücke für Geräte und Anlagen zum Bau von Endlagern sowie mit der Entwicklung der Infrastruktur für den Transport und die Lagerung mittel- und schwachradioaktiver Abfälle. | langfristig, mittelfristig | direkt, indirekt | keine
Integrität der Schutzgebiete | mögliche Beeinträchtigung der Integrität in Abhängigkeit vom Standort des Lagers. | langfristig | direkt, indirekt | mögliche Ansammlung je nach der Projektgröße
Wasser | mögliche negative Auswirkungen auf die Wasserressourcen und die Entwässerung der Umgebung. Negative Auswirkungen in der Bauphase. | langfristig, mittelfristig, kurzfristig, dauerhaft. | direkt, indirekt | mögliche kumulative Auswirkungen bei anderen Projekten im Einzugsgebiet und in Abhängigkeit von Projektlösungen.
Luft | negativ: Emission von Abgasen und Staub bei Bauarbeiten positiv: bis zu einem gewissen Grad, indirekt, durch die mögliche Lagerung von mittel- und schwachradioaktiven Abfällen aus Kernkraftwerken, wird sie die Luftschadstoff-Emission aus konventionellen Energiequellen reduzieren. | kurzfristig, langfristig | direkt, indirekt | keine
Menschen | negativ: Emission von Lärm und Luftverschmutzung während der Bauarbeiten, Risiko der Beeinträchtigung der Wasserressourcen. positiv: bis zu einem gewissen Grad, indirekt, durch die mögliche Lagerung von mittel- und schwachradioaktiven Abfällen aus Kernkraftwerken, wird sie die Luftschadstoff-Emission aus konventionellen Energiequellen reduzieren. | langfristig, kurzfristig | direkt, indirekt, | keine
Erdoberfläche | negativ: Veränderung der Landformen in der Umsetzungsphase der Investition, Bohrungen, die die geologischen Strukturen beeinträchtigen, Gefahr von Grund- und Bodenkontamination in der Bauphase | langfristig, dauerhaft | direkt | keine
Landschaft | negativ: Störung der Landschaft durch "fremde" Elemente im Raum. | langfristig | direkt | keine
Klima | positiv: bis zu einem gewissen Grad, indirekt, durch die mögliche Lagerung von mittel- und schwachradioaktiven Abfällen aus Kernkraftwerken, reduziert den Einsatz von Mineralien in der konventionellen Stromerzeugung. | langfristig | indirekt | keine
Natürliche Ressourcen | negativ: Förderung von Schiefergas, geschlossenem Gas und Kohlebettmethan sowie Abfallerzeugung. Nur geringe Ausbeutung von Gestein in der Bauphase. positiv: Begrenzung des Verbrauchs konventioneller Energieressourcen. | langfristig, dauerhaft | direkt | keine
Denkmäler | keine Auswirkungen auf Denkmäler | keine | keine | keine
Materielle Güter | negativ: bei Standorten in der Nähe des Lagers aufgrund von Wertverlusten von Grundstücken und Immobilien. Die Entwässerung der Böden hingegen kann die landwirtschaftliche Bodennutzung beeinträchtigen und ihren Wert verringern. | langfristig, vorübergehend | indirekt | keine
Bemerkungen | Bei den Analysen wurde eine detailliertere Umweltverträglichkeitsprüfung des Nationalen Plans für die Entsorgung radioaktiver Abfälle und abgebrannter Brennelemente durchgeführt.
In der vorstehenden Tabelle sind folgende Auswirkungen einzugeben: | positiv, negativ, negativ relevant, möglich | langfristig, mittelfristig, kurzfristig, dauerhaft, vorübergehend | direkt indirekt sekundär | Wenn kumulative Auswirkungen auftreten, sind diese mit Aktivitäten anzugeben.

## 5.8.1
Detaillierte Bewertung der Umweltverträglichkeit potenzieller Arten von Projekten, die im Rahmen der Energiepolitik Polens durchgeführt werden
Verweis auf die Richtungen der Energiepolitik Polens | Richtung
5 | Umsetzung der Kernenergie
Projekttyp | Projekttypen im Rahmen der Energiepolitik Polens
5.8.1 | Bau von Kernkraftwerken
Analysierte Umweltelemente | Beschreibung der Analyseergebnisse
| Ermittlung von Auswirkungen | Zeitdauer | Typ | Mögliche kumulative Auswirkungen
Biodiversität | negativ: Inanspruchnahme der Grundstücke, Auswirkungen in der Bauphase. Indirekt positive Auswirkungen durch Reduzierung der Luftschadstoff-Emission aus dem Energiesektor. | langfristig | indirekt | keine
Tiere | Negativ: Inanspruchnahme der Grundstücke, Auswirkungen in der Bauphase. Indirekt positive Auswirkungen durch Reduzierung der Luftschadstoff-Emission aus dem Energiesektor. | langfristig | indirekt | keine
Pflanzen | negativ: Inanspruchnahme der Grundstücke, Auswirkungen in der Bauphase. Indirekt positive Auswirkungen durch Reduzierung der Luftschadstoff-Emission aus dem Energiesektor. | langfristig | indirekt | keine
Integrität der Schutzgebiete | negativ: Bau neuer Kraftwerke mit Geräten und Anlagen für Strom oder Wärmeleistung | langfristig, kurzfristig | direkt | möglich bei der Umsetzung und dem Betrieb anderer Projekte
Wasser | negativ: in der Bauphase können die Auswirkungen auf das Oberflächen- und Grundwasser mit Veränderungen der Wasserverhältnisse verbunden sein. negativ: in der Nutzungsphase durch Entnahme und Ableitung von großen Wassermengen für das Kühlsystem. | langfristig, kurzfristig, dauerhaft | direkt, indirekt | möglich bei der Umsetzung und dem Betrieb anderer Projekte
Luft | positiv: Reduzierung der Luftschadstoff-Emission aus anderen energieerzeugenden Quellen. negativ: Luftschadstoff-Emission in der Bauphase. | langfristig, kurzfristig | direkt, indirekt, | keine
Menschen | positiv: durch den teilweisen Ersatz konventioneller Energie wird indirekt zur Verringerung der Luftschadstoff-Emission und damit zur Verringerung der negativen Auswirkungen auf die menschliche Gesundheit beigetragen. negativ: Erhöhung (unbedeutend) des Niveaus der ionisierenden Strahlung in der Nähe von Kernkraftwerken, Ausfallrisiko und damit verbundene Freisetzungen großer Mengen radioaktiver Stoffe, Erzeugung radioaktiver Abfälle, Lärmemissionen und Luftverschmutzung während der Bauarbeiten. Negative psychologische Auswirkungen. | langfristig, kurzfristig | direkt, indirekt, | keine
Erdoberfläche | negativ: Inanspruchnahme der Grundstücke in der Bau- und Ausbeutungsphase, vorübergehende Änderung der Landformen, Ausgrabungen, Verlegung von Grund und Boden, Risiko der Bodenkontamination mit Erdölprodukten aus Fahrzeugen. Radioaktive (und andere) Abfälle, die im industriellen Prozess anfallen, erfordern eine angemessene Entsorgung in einem sehr langen Zeitraum. Ein potenzieller Ausfall kann zu einer radioaktiven Kontamination der Böden und der Notwendigkeit eines langfristigen Ausschlusses von der landwirtschaftlichen Produktion führen. | langfristig, kurzfristig, dauerhaft | direkt, indirekt | keine
Landschaft | negativ: Störung der Landschaft mit "fremden" Elementen infolge Neubauten. | langfristig | direkt | keine
Klima | positiv: Reduzierung von Treibhausgasemissionen aus konventioneller Energie. | langfristig | indirekt | keine
Natürliche Ressourcen | positiv: Reduzierung des Verbrauchs von nicht erneuerbaren Rohstoffen (fossile Brennstoffe) zur Energieerzeugung. negativ: Verwendung von Uran, Thorium als Brennstoff für das Kernkraftwerk sowie von Gestein in der Bauphase der Investition. | kurzfristig, langfristig, dauerhaft | direkt, indirekt | keine
Denkmäler | positiv: Reduzierung der Ausbeutung konventioneller und unkonventioneller Energiequellen, deren Verbrennung zur Luftschadstoff-Emission und damit zur Korrosion von Denkmälern führt. negativ: große kubatische und lineare Objekte können die Bedingungen für die Exposition von Denkmälern im Raum verschlechtern. | langfristig | indirekt | keine
Materielle Güter | negativ: Risiko eines schweren Ausfalls, der indirekt zu einer Wertminderung der Immobilie führen kann, insbesondere bei Wohngebäuden; große kubatische Objekte (insbesondere Industrieobjekte) im Raum können die visuellen und landschaftlichen Werte beeinträchtigen; positiv: Gewährleistung der Energiesicherheit; neue Arbeitsplätze. | langfristig | direkt, indirekt | keine
Bemerkungen | 1. Für die Analysen wurde eine detailliertere Umweltverträglichkeitsprüfung des polnischen Kernkraftprogramms Fundeko, 2010 verwendet. Die oben dargestellte Prognose enthält detaillierte Analysen der Umweltverträglichkeit von Kernkraftwerksstandorten, die ebenfalls in PEP 2040 vorgeschlagen wurden. 2. Das polnische Kernenergieprogramm, gemäß dem die gleichen Standorte von Kernkraftwerken wie in PEP 2040 analysiert wurden, wurde einer grenzüberschreitenden Folgenabschätzung unterzogen. An den Konsultationen haben sich folgende Länder beteiligt: Tschechien, Slowakei, Österreich, Dänemark, Schweden, Finnland und Deutschland. Nach der Besprechung wurde festgestellt, dass Polen die gemeldeten Bedenken versteht und berücksichtigt, jedoch die Bewertung der Kernenergie in Polen als inakzeptabel hoch nicht teilt.
In der vorstehenden Tabelle sind folgende Auswirkungen einzugeben: | positiv, negativ, negativ relevant, möglich | langfristig, mittelfristig, kurzfristig, dauerhaft, vorübergehend | direkt indirekt sekundär | Wenn kumulative Auswirkungen auftreten, sind diese mit Aktivitäten anzugeben.

## 6.1.1
Detaillierte Bewertung der Umweltverträglichkeit potenzieller Arten von Projekten, die im Rahmen der Energiepolitik Polens durchgeführt werden
Verweis auf die Richtungen der Energiepolitik Polens | Richtung
6 | Entwicklung erneuerbarer Energiequellen
Projekttyp | Projekttypen im Rahmen der Energiepolitik Polens
6.1.1 | Erneuerbare Energie - Wind an Land
Analysierte Umweltelemente | Beschreibung der Analyseergebnisse
| Ermittlung von Auswirkungen | Zeitdauer | Typ | Mögliche kumulative Auswirkungen
Biodiversität | potenziell negativ: lokale Bedrohung für natürliche Lebensräume und die sie bewohnenden Arten im Zusammenhang mit der Inanspruchnahme der Grundstücke für Windkraftanlagen, Photovoltaikanlagen und verlegte Übertragungskabel. Möglichkeit des Scheuchens wertvoller Tierarten (Geräusch- und Vibrationsemission) und Kollisionen von Fledermäusen und Vögeln mit Windkraftanlagen. Indirekt positive Auswirkungen durch Reduzierung der Luftschadstoff-Emission aus dem Energiesektor. | langfristig, mittelfristig, kurzfristig, vorübergehend | direkt, indirekt | keine
Tiere | potenziell negativ: lokaler Verlust des Lebensraums von Tierarten (Scheuchen durch Lärm und Vibrationen); erhöhte Sterblichkeit von Vögeln und Fledermäusen. Indirekte positive Auswirkungen im Zusammenhang mit der Verringerung der Luftemissionen aus dem Energiesektor. | langfristig, mittelfristig, kurzfristig, vorübergehend | direkt, indirekt | keine
Pflanzen | potenziell negativ: Möglichkeit der lokalen Zerstörung von Lebensräumen am Standort und entlang der Verlegung von Übertragungskabeln. Indirekte positive Auswirkungen durch Reduzierung der vom Energiesektor verursachten Luftemissionen. | langfristig, mittelfristig, kurzfristig, dauerhaft, vorübergehend | direkt, indirekt | keine
Integrität der Schutzgebiete | aufgrund des Umfangs der Projekte werden die Auswirkungen lokal sein und sollten die Integrität der Schutzgebiete nicht beeinträchtigen. | keine | keine | keine
Wasser | mögliche Auswirkungen während der Umsetzungsphase. | vorübergehend | direkt | keine
Luft | positiv: Reduzierung der Luftschadstoff-Emissionen aus anderen Quellen, die Strom erzeugen. Dank der Ausbeutung von Windenergie wird eine Energie erzeugt, die frei von Luftschadstoff-Emissionen ist. Mit der so gewonnenen Energie kann der Bedarf an Energie aus konventionellen Quellen (auch aus Kohle) reduziert werden, was zu geringeren Emissionen der Energiewirtschaft führen sollte. | langfristig | indirekt | keine
Menschen | positiv: durch die Verringerung der Emissionen aus der Energiewirtschaft, die hauptsächlich auf Kohle basieren, indirekte Beeinflussung auf die Verringerung der negativen Auswirkungen der Luftverschmutzung auf die menschliche Gesundheit. negativ: Lärm- und Luftverschmutzung während der Bauarbeiten, Risiko der akustischen Belästigung für die Bewohner der Gebiete in unmittelbarer Nähe der arbeitenden Windkraftanlage. | langfristig, kurzfristig | direkt, indirekt, | keine
Erdoberfläche | negativ: Inanspruchnahme der Grundstücke in der Bau- und Ausbeutungsphase, vorübergehende Änderung der Landformen, Ausgrabungen, Verlegung von Grund und Boden, Risiko der Bodenkontamination mit Erdölprodukten aus Fahrzeugen. | kurzfristig, langfristig | direkt | Vorhandensein vieler Investitionen auf einem kleinen Gebiet
Landschaft | negativ: Störung der Landschaft mit "fremden" Elementen durch den Bau von Oberleitungsnetzen, kubatischen Objekten und Onshore-Windparks. | langfristig | direkt | mögliche kumulative Auswirkungen mit Aufgaben, die die Landschaft stören oder ändern (z.B. Hochspannungsleitungen, Photovoltaikparks, Straßen- und Bahnanlagen, Hochhäuser usw.).
Klima | positiv: Reduzierung von Treibhausgasemissionen aus konventioneller Energie. | langfristig | indirekt | keine
Natürliche Ressourcen | negativ: geringe Ausbeutung von Gestein in der Bauphase. positiv: Reduzierung des Verbrauchs von Energierohstoffen. | kurzfristig, langfristig | direkt, indirekt | keine
Denkmäler | positiv: Verringerung des Drucks der Gas- und Staubbelastung für historische Gebäude durch Verringerung ihrer Emissionen in die Luft. negativ: neue Objekte können sich negativ auf die Exposition von Denkmälern auswirken | langfristig | indirekt | keine
Materielle Güter | negativ: kann den Wertverlust von Immobilien in der Nähe des Windparks beeinflussen. positiv: Reduzierung der Emission von Luftsverschmutzungen, was die Korrosion von Materialien reduziert und die aerosanitären Bedingungen verbessert. | langfristig | indirekt | keine
Bemerkungen | Die Bewertung betrifft Projekte, die immer oder potenziell erhebliche Auswirkungen auf die Umwelt haben können, gemäß der Verordnung des Ministerrates vom 9. November 2010 über Projekte, die erhebliche Auswirkungen auf die Umwelt haben können.
In der vorstehenden Tabelle sind folgende Auswirkungen einzugeben: | positiv, negativ, negativ relevant, möglich | langfristig, mittelfristig, kurzfristig, dauerhaft, vorübergehend | direkt indirekt sekundär | Wenn kumulative Auswirkungen auftreten, sind diese mit Aktivitäten anzugeben.

## 6.1.2
Detaillierte Bewertung der Umweltverträglichkeit potenzieller Arten von Projekten, die im Rahmen der Energiepolitik Polens durchgeführt werden
Verweis auf die Richtungen der Energiepolitik Polens | Richtung
6 | Entwicklung erneuerbarer Energiequellen
Projekttyp | Projekttypen im Rahmen der Energiepolitik Polens
6.1.2 | Erneuerbare Energie - Wind auf See
Analysierte Umweltelemente | Beschreibung der Analyseergebnisse
| Ermittlung von Auswirkungen | Zeitdauer | Typ | Mögliche kumulative Auswirkungen
Biodiversität | potenziell negativ: lokale Bedrohung für die Meeresumwelt und ausgewählte Arten im Zusammenhang mit der Inanspruchnahme der Gewässer für Windkraftanlagen und Übertragungskabel. Möglichkeit des Scheuchens wertvoller Tierarten (Geräusch- und Vibrationsemission) und Kollisionen von Vögeln mit Windkraftanlagen. Möglichkeit der Wasserverschmutzung in der Bauphase (vorübergehend) und des in der Nutzungsphase (Kollisionsgefahr mit Schiffen). Indirekt positive Auswirkungen durch Reduzierung der Luftschadstoff-Emissionen aus dem Energiesektor. | langfristig, mittelfristig, kurzfristig, vorübergehend | direkt, indirekt | keine
Tiere | potenziell negativ: lokaler Verlust vom Lebensraum durch Meeresarten; erhöhte Sterblichkeit von Vögeln und Fledermäusen. Möglichkeit der Wasserverschmutzung in der Bauphase (vorübergehend) und des in der Nutzungsphase (Kollisionsgefahr mit Schiffen). Indirekte positive Auswirkungen im Zusammenhang mit der Verringerung der Luftemissionen aus dem Energiesektor. | langfristig, mittelfristig, kurzfristig, vorübergehend | direkt, indirekt | keine
Pflanzen | keine negativen Auswirkungen. positiv: indirekte Auswirkungen auf die Verringerung der vom Energiesektor verursachten Emissionen in die Atmosphäre. | langfristig, mittelfristig, kurzfristig, dauerhaft, vorübergehend | direkt, indirekt | keine
Integrität der Schutzgebiete | Mögliche Auswirkungen aufgrund des Umfangs des Projekts und der Anzahl der verlegten Unterwasserkabel, die die Integrität der Schutzgebiete in der Küstenzone beeinträchtigen. | langfristig | direkt, indirekt | keine
Wasser | potenziell negativ: Störung der Sedimente des Meeresbodens und die Möglichkeit der Freisetzung von Schadstoffen aus dem abgelagerten Sedimenten in das Wasser, Verschlechterung der Wasserqualität durch ungewollten Austritt. Kollisionsgefahr zwischen Schiffen und Objekten, die zur Freisetzung von Schadstoffen in das Meerwasser führt. | langfristig, kurzfristig, vorübergehend | direkt, indirekt | keine
Luft | positiv: Reduzierung der Luftschadstoff-Emissionen aus anderen Quellen, die Strom erzeugen. Dank der Ausbeutung von Windenergie wird eine Energie erzeugt, die frei von Luftschadstoff-Emissionen ist. Dank der so gewonnenen Energie kann der Bedarf an Energie aus konventionellen Quellen (auch aus Kohle) reduziert werden, was zu geringeren Emissionen der Energiewirtschaft führen sollte. | langfristig, | indirekt | keine
Menschen | positiv: durch die Eliminierung der konventionellen Stromerzeugung, die hauptsächlich auf Kohle basiert, indirekter Beitrag zur Verringerung der Luftschadstoff-Emissionen und damit zur Verringerung der negativen Auswirkungen der Luftverschmutzung auf die menschliche Gesundheit. negativ: Hindernisse für die Navigation. | langfristig | indirekt | keine
Erdoberfläche | negativ: Inanspruchnahme der Grundstücke in der Bau- und Ausbeutungsphase, vorübergehende Änderung der Landformen, Ausgrabungen, Verlegung von Grund und Boden, Risiko der Bodenkontamination mit Erdölprodukten aus Fahrzeugen. Die Umsetzung von Windparks auf See wird sich auf die Veränderung der Meeresbodenoberfläche auswirken. | kurzfristig, langfristig | direkt | keine
Landschaft | negativ: Störung der Landschaft durch "fremde" Elemente wegen des Baus von Windparks auf See. | langfristig | direkt | keine
Klima | positiv: Reduzierung von Treibhausgasemissionen aus konventioneller Energie. | langfristig | indirekt | keine
Natürliche Ressourcen | negativ: geringe Ausbeutung von Gestein in der Bauphase. positiv: Reduzierung des Verbrauchs von Energierohstoffen. | kurzfristig, langfristig | direkt, indirekt | keine
Denkmäler | positiv: Reduzierung des Drucks der Gas- und Staubbelastung für historische Gebäude durch Reduzierung der Schadstoffemissionen aus der konventionellen Energiewirtschaft. | langfristig | indirekt | keine
Materielle Güter | keine | - | - | -
Bemerkungen | 1. Die Bewertung betrifft Projekte, die immer oder potenziell erhebliche Auswirkungen auf die Umwelt haben können, gemäß der Verordnung des Ministerrates vom 9. November 2010 über Projekte, die erhebliche Auswirkungen auf die Umwelt haben können. 2. Gemäß Art. 23 Abs. 1a des Gesetzes vom 21. März 1991 über die Meeresgebiete der Republik Polen und die Seeverwaltung (Dz.U. /Gesetzblatt/ 2013, Pos. 934 in der jeweils gültigen Fassung). "es ist verboten, Windkraftanlagen in Binnengewässern und Küstengewässern zu errichten und zu betreiben“.
In der vorstehenden Tabelle sind folgende Auswirkungen einzugeben: | positiv, negativ, negativ relevant, möglich | langfristig, mittelfristig, kurzfristig, dauerhaft, vorübergehend | direkt indirekt sekundär | Wenn kumulative Auswirkungen auftreten, sind diese mit Aktivitäten anzugeben.

## 6.1.3
Detaillierte Bewertung der Umweltverträglichkeit potenzieller Arten von Projekten, die im Rahmen der Energiepolitik Polens durchgeführt werden
Verweis auf die Richtungen der Energiepolitik Polens | Richtung
6 | Entwicklung erneuerbarer Energiequellen
Projekttyp | Projekttypen im Rahmen der Energiepolitik Polens
6.1.3 | Erneuerbare Energie - Wasser- und Energieressourcen
Analysierte Umweltelemente | Beschreibung der Analyseergebnisse
| Ermittlung von Auswirkungen | Zeitdauer | Typ | Mögliche kumulative Auswirkungen
Biodiversität | negativ: Stilllegung und Fragmentierung von aquatischen und hydrologischen Ökosystemen infolge von hydrotechnischen Bauobjekten für Wasserkraftwerke, wodurch die biologische Vielfalt verringert werden kann; insbesondere sind Tal- und Flussökosysteme anfällig. | langfristig | direkt, indirekt | Mögliche Ansammlung durch Hochwasserschutz-Maßnahmen, kleine Retention und Wasserkraftwerke.
Tiere | negativ: Veränderung der Wasserverhältnisse kann das Gleichgewicht der Ökosysteme stören, was zu Tiermigration und/oder zunehmender Fischsterblichkeit führt; außerdem können ökologische Korridore unterbrochen werden; in der Bauphase können Tiere gescheucht werden; | langfristig / dauerhaft | direkt, indirekt | Mögliche Ansammlung durch Hochwasserschutz-Maßnahmen, kleine Retention und Wasserkraftwerke.
Pflanzen | negativ: Störungen der Wasserverhältnisse und die Inanspruchnahme der Grundstücke für Investitionen wirken sich auf die Zerstörung natürlicher Lebensräume (insbesondere wasserabhängiger Lebensräume) aus. | kurzfristig / langfristig / dauerhaft | direkt, indirekt | Mögliche Ansammlung durch Hochwasserschutz-Maßnahmen, kleine Retention und Wasserkraftwerke.
Integrität der Schutzgebiete | negativ: Unterbrechung der Tierwanderwege; mögliche negative Auswirkungen oder Verlust der Integrität von Schutzgebieten - insbesondere in Flusstälern. | langfristig, dauerhaft | direkt, indirekt | Mögliche Ansammlung durch Hochwasserschutz-Maßnahmen, kleine Retention und Wasserkraftwerke.
Wasser | negativ: bei der Errichtung von Wasserbauten, einschließlich hydrotechnischer Anlagen, kann dies die Wasserqualität und das Funktionieren des Ökosystems unter dem Standort des Projekts negativ beeinflussen. Andererseits sind während des Betriebs von kleinen Wasserkraftwerken verschiedene Arten von Auswirkungen auf das Wasserökosystem möglich, sowohl negative als auch positive in ausgewählten Aspekten. Schwerwiegendere Bedrohung und erhebliche negative Auswirkungen ergeben sich aus der Errichtung und dem Betrieb großer Stauseen. Sie sind mit erheblichen hydrologischen Veränderungen, Verschlechterung der Wasserqualität in den Stauseen durch Sedimentation von Schadstoffen und Störungen in der Funktionsweise von Ökosystemen verbunden. | kurzfristig und langfristig | direkt i indirekt | Mögliche Ansammlung durch Hochwasserschutz-Maßnahmen, kleine Retention und Wasserkraftwerke.
Luft | negativ: Emission von Abgasen und Staub bei Bauarbeiten Die negativen Auswirkungen sind kurzfristiger Natur und stehen im Zusammenhang mit der Umsetzung der Investition, d.h. der Durchführung von Bauarbeiten. positiv: saubere Energieerzeugung | kurzfristig, langfristig | direkt | mögliche kumulative Auswirkungen mit Aufgaben, die Bauarbeiten erfordern
Menschen | positiv: saubere Energieerzeugung, Verbesserung der Retention, die sich auf die Verzögerung des Wasserflusses, Schaffung von Erholungsgebieten auswirkt; negativ: Lärm- und Abgasemissionen während der Arbeiten; Änderungen in der Verkehrsorganisation im Zusammenhang mit der Durchführung der Investition. Die negativen Auswirkungen sind kurzfristiger Natur und stehen im Zusammenhang mit der Umsetzung der Investition, d.h. der Durchführung von Bauarbeiten. | positiv langfristig; negativ kurzfristig | direkt | mögliche kumulative Auswirkungen mit Aufgaben, die Bauarbeiten erfordern
Erdoberfläche | negativ: Inanspruchnahme der Grundstücke in der Bau- und Ausbeutungsphase, vorübergehende Änderung der Landformen, Ausgrabungen, Verlegung von Grund und Boden, Risiko der Bodenkontamination mit Erdölprodukten aus Fahrzeugen. Erneuerbare Energien aus Wasserkraft werden die Flußbetten verändern. | kurzfristig, langfristig | direkt | Vorhandensein vieler Investitionen auf einem kleinen Gebiet
Landschaft | negativ: Störung der Landschaft durch "fremde" Elemente im Raum. Positiv: Bildung von Wasserspeichern. | langfristig | direkt | keine
Klima | positive Auswirkungen auf die Reduzierung der Treibhausgasemission und die Anpassung an den Klimawandel | langfristig, dauerhaft | indirekt | keine
Natürliche Ressourcen | negativ: Verbrauch von Gestein in der Bauphase. positiv: Reduzierung des Verbrauchs von Energierohstoffen. | kurzfristig, langfristig | direkt, indirekt | keine
Denkmäler | positiv: Verringerung des Drucks der Gas- und Staubbelastung für historische Gebäude durch geringere Luftschadstoff-Emissionen aus der Kohleverstromung. | langfristig | indirekt | keine
Materielle Güter | positiv: die Energiegewinnung aus erneuerbaren Energien trägt zur Verringerung der Luftschadstoff-Emissionen bei, Gebiete entlang von Wasserspeichern sind attraktiv für die Bebauung mit Wohnobjekten und für die Erholung, was zur Wertsteigerung der darauf befindlichen Grundstücke und Gebäude führt. | langfristig, wahrscheinlich | indirekt | keine
Bemerkungen | Die Bewertung betrifft Projekte, die immer oder potenziell erhebliche Auswirkungen auf die Umwelt haben können, gemäß der Verordnung des Ministerrates vom 9. November 2010 über Projekte, die erhebliche Auswirkungen auf die Umwelt haben können.
In der vorstehenden Tabelle sind folgende Auswirkungen einzugeben: | positiv, negativ, negativ relevant, möglich | langfristig, mittelfristig, kurzfristig, dauerhaft, vorübergehend | direkt indirekt sekundär | Wenn kumulative Auswirkungen auftreten, sind diese mit Aktivitäten anzugeben.

## 6.1.4
Detaillierte Bewertung der Umweltverträglichkeit potenzieller Arten von Projekten, die im Rahmen der Energiepolitik Polens durchgeführt werden
Verweis auf die Richtungen der Energiepolitik Polens | Richtung
6 | Entwicklung erneuerbarer Energiequellen
Projekttyp | Projekttypen im Rahmen der Energiepolitik Polens
6.1.4 | Erneuerbare Energie - Photovoltaik und Solarkollektoren
Analysierte Umweltelemente | Beschreibung der Analyseergebnisse
| Ermittlung von Auswirkungen | Zeitdauer | Typ | Mögliche kumulative Auswirkungen
Biodiversität | möglich negativ durch die Inanspruchnahme von Grundstücken für Photovoltaikanlagen und Solarmodule sowie Export-Infrastruktur für Strom und Wärme. Die Auswirkungen hängen vom Standort ab; geringfügige negative Auswirkungen in der Bauphase. Positive Auswirkungen auf die Luftqualität. | langfristig, kurzfristig | direkt, indirekt | keine
Tiere | möglich negativ durch die Inanspruchnahme von Grundstücken für Photovoltaikanlagen und Solarmodule sowie Export-Infrastruktur für Strom und Wärme. Die Auswirkungen hängen vom Standort ab; geringfügige negative Auswirkungen in der Bauphase. Positive Auswirkungen auf die Luftqualität (siehe unten). | langfristig, kurzfristig | direkt, indirekt | keine
Pflanzen | negativ: Inanspruchnahme von Grundstücken und Reduzierung der biologisch aktiven Fläche. Abholzung von Wäldern und Bäumen. Leicht negativ in der Bauphase. Positive Auswirkungen auf die Luftqualität (siehe unten). | langfristig | direkt, indirekt | keine
Integrität der Schutzgebiete | negativ nur bei Standorten in Schutzgebieten oder im Bereich der städtischen Grünflächen. | langfristig. | direkt | möglich bei Verbindung mit anderen Industrieanlagen
Wasser | keine Auswirkungen. | keine | keine | keine
Luft | positiv: indirekt - die Ausbeutung der Sonnenenergie wird den Verbrauch fossiler Brennstoffe und die damit verbundenen Luftschadstoff-Emissionen reduzieren. Dies wird die Luftqualität und bei Solarmodulen auch den thermischen Komfort verbessern; negativ: Emission von Luftschadstoffen beim Bau von Photovoltaikanlagen und Solaranlagen. | langfristig, kurzfristig | direkt | keine
Menschen | positiv: verbesserte Luftqualität wird sich positiv auf die Gesundheit auswirken. Bei Verwendung zum Heizen wird auch den Komfort der Bewohner verbessern. Kann die Energiesicherheit verbessern. | langfristig | direkt, indirekt, | keine
Erdoberfläche | negativ: Inanspruchnahme der Grundstücke, Veränderung der Landformen. | kurzfristig, dauerhaft | direkt | keine
Landschaft | negativ: Störung der Landschaft durch "fremde" Elemente. | langfristig | direkt | keine
Klima | positiv; Reduzierung der Treibhausgasemission durch den Ersatz fossiler Energieträger durch erneuerbare Energien. | langfristig | direkt, indirekt | keine
Natürliche Ressourcen | positiv: Reduzierung des Verbrauchs von fossilen Brennstoffen; negativ: durch den Einsatz von Rohstoffen zur Geräteproduktion. | langfristig, dauerhaft | direkt, indirekt | keine
Denkmäler | positiv: Reduzierung des Korrosionsrisikos für Denkmäler durch reduzierte Luftschadstoff-Emission und Verbesserung ihrer Qualität, was sich auf die Reduzierung der Korrosion von Denkmälern auswirkt; negativ: Photovoltaikanlagen und Solarmodule können die Bedingungen für die Exposition von Denkmälern im Raum verschlechtern. | langfristig | indirekt | keine
Materielle Güter | Positiv: Die Ausbeutung billiger, lokaler erneuerbarer Energien kann den Wert der versorgten Gebäude erhöhen und die lokale Entwicklung fördern. | langfristig | indirekt | keine
Bemerkungen | Die Bewertung betrifft Projekte, die immer oder potenziell erhebliche Auswirkungen auf die Umwelt haben können, gemäß der Verordnung des Ministerrates vom 9. November 2010 über Projekte, die erhebliche Auswirkungen auf die Umwelt haben können.
In der vorstehenden Tabelle sind folgende Auswirkungen einzugeben: | positiv, negativ, negativ relevant, möglich | langfristig, mittelfristig, kurzfristig, dauerhaft, vorübergehend | direkt indirekt sekundär | Wenn kumulative Auswirkungen auftreten, sind diese mit Aktivitäten anzugeben.

## 6.1.5
Detaillierte Bewertung der Umweltverträglichkeit potenzieller Arten von Projekten, die im Rahmen der Energiepolitik Polens durchgeführt werden
Verweis auf die Richtungen der Energiepolitik Polens | Richtung
6 | Entwicklung erneuerbarer Energiequellen
Projekttyp | Projekttypen im Rahmen der Energiepolitik Polens
6.1.5 | Erneuerbare Energien - Geothermie -
Analysierte Umweltelemente | Beschreibung der Analyseergebnisse
| Ermittlung von Auswirkungen | Zeitdauer | Typ | Mögliche kumulative Auswirkungen
Biodiversität | indirekt positiv: durch Reduzierung der Luftschadstoff-Emission aus dem Energiesektor. negativ: Inanspruchnahme der Grundstücke, Auswirkungen in der Bauphase | langfristig | indirekt | keine
Tiere | indirekt positiv: durch Reduzierung der Luftschadstoff-Emissionen aus dem Energiesektor. negativ: Inanspruchnahme der Grundstücke, Auswirkungen in der Bauphase | langfristig | indirekt | keine
Pflanzen | indirekt positiv: durch Reduzierung der Luftschadstoff-Emissionen aus dem Energiesektor. negativ: Inanspruchnahme der Grundstücke, Auswirkungen in der Bauphase | langfristig | indirekt | keine
Integrität der Schutzgebiete | aufgrund des Umfangs der Projekte sind keine Auswirkungen auf die Integrität der Schutzgebiete zu erwarten. | keine | keine | keine
Wasser | möglich negativ: Geothermieanlagen können je nach Standort und Technologie lokale Auswirkungen auf Grund- und Oberflächenwasser haben. | langfristig, mittelfristig, kurzfristig, dauerhaft, vorübergehend | direkt, indirekt | keine
Luft | positiv: Reduzierung der Luftschadstoff-Emissionen aus anderen Quellen, die Strom erzeugen. Mit der so gewonnenen Energie kann der Bedarf an Energie aus konventionellen Quellen (auch aus Kohle) reduziert werden, was zu geringeren Emissionen der Energiewirtschaft führen sollte. negativ: ELuftschadstoff-Emissionen beim Bau von geothermischen Anlagen. | langfristig, kurzfristig | direkt, indirekt, | keine
Menschen | positiv: durch die Eliminierung der konventionellen Stromerzeugung, die hauptsächlich auf Kohle basiert, indirekter Beitrag zur Verringerung der Luftschadstoff-Emissionen und damit zur Verringerung der negativen Auswirkungen der Luftverschmutzung auf die menschliche Gesundheit. negativ: Emission von Lärm und Luftverschmutzung während der Bauarbeiten. | langfristig, kurzfristig | direkt, indirekt, | keine
Erdoberfläche | negativ: Inanspruchnahme der Grundstücke in der Bau- und Ausbeutungsphase, vorübergehende Änderung der Landformen, Ausgrabungen, Verlegung von Grund und Boden, Risiko der Bodenkontamination mit Erdölprodukten aus Fahrzeugen. Die Nutzung der Geothermie ist mit Störungen auch unter der Erdoberfläche verbunden. | kurzfristig, langfristig | direkt | keine
Landschaft | negativ: Störung der Landschaft durch "fremde" Elemente im Raum, insbesondere in der Bauphase | langfristig | direkt | keine
Klima | positiv: Reduzierung von Treibhausgasemissionen aus konventioneller Energie. | langfristig | indirekt | keine
Natürliche Ressourcen | negativ: geringe Ausbeutung von Gestein in der Bauphase. positiv: Reduzierung des Verbrauchs von Energierohstoffen. | kurzfristig, langfristig | direkt, indirekt | keine
Denkmäler | positiv: Verringerung des Drucks der Gas- und Staubbelastung für historische Gebäude durch Verringerung der indirekten Luftschadstoff-Emissionen. Negativ im Falle einer Abdeckung der Exposition eines Denkmals. | langfristig | indirekt | keine
Materielle Güter | positiv: die Nutzung der erneuerbaren Energien verbessert die Luftqualität. | langfristig | indirekt | keine
Bemerkungen | Die Bewertung betrifft Projekte, die immer oder potenziell erhebliche Auswirkungen auf die Umwelt haben können, gemäß der Verordnung des Ministerrates vom 9. November 2010 über Projekte, die erhebliche Auswirkungen auf die Umwelt haben können.
In der vorstehenden Tabelle sind folgende Auswirkungen einzugeben: | positiv, negativ, negativ relevant, möglich | langfristig, mittelfristig, kurzfristig, dauerhaft, vorübergehend | direkt indirekt sekundär | Wenn kumulative Auswirkungen auftreten, sind diese mit Aktivitäten anzugeben.

## 6.1.6
Detaillierte Bewertung der Umweltverträglichkeit potenzieller Arten von Projekten, die im Rahmen der Energiepolitik Polens durchgeführt werden
Verweis auf die Richtungen der Energiepolitik Polens | Richtung
6 | Entwicklung erneuerbarer Energiequellen
Projekttyp | Projekttypen im Rahmen der Energiepolitik Polens
6.1.6 | Erneuerbare Energien - Biomasse
Analysierte Umweltelemente | Beschreibung der Analyseergebnisse
| Ermittlung von Auswirkungen | Zeitdauer | Typ | Mögliche kumulative Auswirkungen
Biodiversität | negativ bei der Inanspruchnahme der Grundstücke und Monokulturen der Energiepflanzen. Indirekt positive Auswirkungen durch Reduzierung der Luftschadstoff-Emissionen aus dem Energiesektor. | langfristig | direkt, indirekt | Fehlen oder Kumulation mit anderen Änderungen der Landnutzung
Tiere | negativ bei der Inanspruchnahme der Grundstücke und Monokulturen der Energiepflanzen. | langfristig | direkt, indirekt | Fehlen oder Kumulation mit anderen Änderungen der Landnutzung
Pflanzen | negativ bei der Inanspruchnahme der Grundstücke und Monokulturen der Energiepflanzen. Indirekt positive Auswirkungen durch Reduzierung der Luftschadstoff-Emissionen aus dem Energiesektor. | langfristig | direkt, indirekt | Fehlen oder Kumulation mit anderen Änderungen der Landnutzung
Integrität der Schutzgebiete | keine | mittelfristig | direkt, indirekt | Fehlen oder Kumulation mit anderen Änderungen der Landnutzung
Wasser | negativ: mögliche Auswirkungen des Anbaus von Monokulturen je nach Einzugsgebiet des Oberflächenwassers, einschließlich intensiver Düngung. | vorübergehend | direkt | keine oder Ansammlung mit anderen Veränderungen im Einzugsgebiet
Luft | negativ: Risiko der Erhöhung von Staubemissionen in Gebieten, in denen Biomasse zur Gebäudeheizung verwendet wird. | langfristig | direkt | keine
Menschen | negativ: Risiko der Verschlechterung der lokalen Luftqualität in Gebieten, in denen Biomasse häufig zur Gebäudeheizung verwendet wird. | langfristig | direkt | keine
Erdoberfläche | negativ: Inanspruchnahme der Grundstücke in der Phase der Errichtung und Nutzung, Risiko der Überdüngung des Bodens, Bodenkontamination mit Erdölprodukten aus Fahrzeugen. | kurzfristig, langfristig | direkt | keine
Landschaft | negativ: Störung der Landschaft durch "fremde" Elemente im Raum. | langfristig | direkt | keine
Klima | positiv: Einfluss auf Reduzierung der Treibhausgasemissionen aus konventioneller Energie. Negativ: die Verbrennung von Biomasse wird mit Treibhausgasemission in Verbindung stehen, dies wird aber durch die Aufnahme von CO2in der Pflanzenwachstumsperiode kompensiert. | langfristig | direkt, indirekt | keine
Natürliche Ressourcen | negativ: Ausschluss von Flächen aus der landwirtschaftlichen Produktion, positiv: Reduzierung des Einsatzes von Energierohstoffen. | kurzfristig, langfristig | direkt, indirekt | keine
Denkmäler | positiv: Verringerung des Drucks der Gas- und Staubbelastung für historische Gebäude durch Verringerung ihrer Emissionen in die Luft. negativ: neue Objekte können sich negativ auf die Exposition von Denkmälern auswirken | langfristig | indirekt | keine
Materielle Güter | negativ: die Nachbarschaft einer Biogasanlage beeinträchtigt den Wert der nahegelegenen Immobilien aus Angst vor Gerüchen. | langfristig | indirekt | keine
Bemerkungen | Die Bewertung betrifft Projekte, die immer oder potenziell erhebliche Auswirkungen auf die Umwelt haben können, gemäß der Verordnung des Ministerrates vom 9. November 2010 über Projekte, die erhebliche Auswirkungen auf die Umwelt haben können.
In der vorstehenden Tabelle sind folgende Auswirkungen einzugeben: | positiv, negativ, negativ relevant, möglich | langfristig, mittelfristig, kurzfristig, dauerhaft, vorübergehend | direkt indirekt sekundär | Wenn kumulative Auswirkungen auftreten, sind diese mit Aktivitäten anzugeben.

## 6.1.7
Detaillierte Bewertung der Umweltverträglichkeit potenzieller Arten von Projekten, die im Rahmen der Energiepolitik Polens durchgeführt werden
Verweis auf die Richtungen der Energiepolitik Polens | Richtung
6 | Entwicklung erneuerbarer Energiequellen
Projekttyp | Projekttypen im Rahmen der Energiepolitik Polens
6.1.7 | Bau von thermischen Abfallbehandlungsanlagen
Analysierte Umweltelemente | Beschreibung der Analyseergebnisse
| Ermittlung von Auswirkungen | Zeitdauer | Typ | Mögliche kumulative Auswirkungen
Biodiversität | negativ: durch die Inanspruchnahme neuer Grundstücke und die Luftschadstoff-Emission. | langfristig | direkt, indirekt | möglich bei der Umsetzung und dem Betrieb anderer Projekte
Tiere | negativ: durch Inanspruchnahme der Grundstücke, Auswirkungen auf Fauna und Vögel. | langfristig | direkt, indirekt | möglich bei der Umsetzung und dem Betrieb anderer Projekte
Pflanzen | negativ: durch die Inanspruchnahme neuer Grundstücke und die Luftschadstoff-Emission. | langfristig | direkt, indirekt | möglich bei der Umsetzung und dem Betrieb anderer Projekte
Integrität der Schutzgebiete | Aufgrund der Lage und des Umfangs der Projekte sind keine Auswirkungen auf die Integrität der Schutzgebiete zu erwarten. | keine | keine | keine
Wasser | negativ: in der Bauphase. Auswirkungen während des Betriebs im Zusammenhang mit der Wasseraufnahme für technologische und kühltechnische Zwecke. Negativ je nach Bedingungen im Einzugsgebiet (Oberflächenwasserkörper) und Grundwasserkörper. | langfristig, mittelfristig, dauerhaft | direkt, indirekt | möglich bei der Umsetzung und dem Betrieb anderer Projekte
`` | negativ langfristig: Luftschadstoff-Emission, die für die thermische Abfallbehandlung charakteristisch sind - HCl, HF, PCDD/PCDF. negativ kurzfristig: Luftschadstoff-Emission in der Bauphase. Positive Reduzierung der Schadstoff-Emissionen aus Deponien. | langfristig, kurzfristig | direkt | möglich bei der Umsetzung und dem Betrieb anderer Projekte
Menschen | negativ: Möglichkeit der Geruchsbelästigung in der Nähe der Verbrennungsanlage und auf Zufahrtsstraßen bei der Beförderung von Hausmüll auf Straßen; Zunahme der Lärmbelästigung in der Nähe von Zufahrtsstraßen. negativ kurzfristig: Lärm- und Abgasemissionen in der Bauphase. | langfristig, kurzfristig | direkt | mögliche kumulative Auswirkungen mit Aufgaben, die Bauarbeiten erfordern
Erdoberfläche | negativ: Inanspruchnahme der Grundstücke in der Bau- und Ausbeutungsphase, vorübergehende Änderung der Landformen, Ausgrabungen, Verlegung von Grund und Boden, Risiko der Bodenkontamination mit Erdölprodukten aus Fahrzeugen. positiv: Reduzierung der zu deponierenden Abfallmenge | langfristig, kurzfristig, dauerhaft | direkt | keine
Landschaft | negativ: Störung der Landschaft mit "fremden" Elementen infolge Neubauten. | langfristig | direkt | keine
Klima | negativ: Treibhausgasemissionen aus der Abfallverbrennung, die jedoch teilweise durch die Reduzierung der Treibhausgasemissionen aus Deponien ausgeglichen werden. | langfristig | direkt, indirekt | keine
Natürliche Ressourcen | positiv: Reduzierung des Verbrauchs von nicht erneuerbaren Rohstoffen (fossile Brennstoffe) zur Energieerzeugung. negativ: Ausbeutung von Gestein in der Phase des Investitionsaufbaus. | kurzfristig, dauerhaft | direkt, indirekt | keine
Denkmäler | negativ: Schadstoff-Emissionen aus thermischen Abfallbehandlungsanlagen führen zu einer schnelleren Korrosion von Denkmälern, große kubatische und lineare Objekte können die Bedingungen für die Exposition von Denkmälern im Raum verschlechtern. | langfristig | indirekt | keine
Materielle Güter | negativ: Schadstoff-Emissionen tragen zu einer schnelleren Korrosion von Gebäuden bei; beeinträchtigen die Attraktivität von Gebieten. | langfristig | direkt | keine
Bemerkungen
In der vorstehenden Tabelle sind folgende Auswirkungen einzugeben: | positiv, negativ, negativ relevant, möglich | langfristig, mittelfristig, kurzfristig, dauerhaft, vorübergehend | direkt indirekt sekundär | Wenn kumulative Auswirkungen auftreten, sind diese mit Aktivitäten anzugeben.

## 6.4.1
Detaillierte Bewertung der Umweltverträglichkeit potenzieller Arten von Projekten, die im Rahmen der Energiepolitik Polens durchgeführt werden
Verweis auf die Richtungen der Energiepolitik Polens | Richtung
6 | Entwicklung erneuerbarer Energiequellen
Projekttyp | Projekttypen im Rahmen der Energiepolitik Polens
6.4.1 | Bau von Langzeit-Wärmespeichern
Analysierte Umweltelemente | Beschreibung der Analyseergebnisse
| Ermittlung von Auswirkungen | Zeitdauer | Typ | Mögliche kumulative Auswirkungen
Biodiversität | möglich negativ: durch die Inanspruchnahme der Grundstücke für Wärmespeicher und Wärme-Export-Infrastruktur. Wegen der Lage in der Nähe der Verbraucher, d.h. in bebauten Gebieten, sollten die Auswirkungen gering sein, hängen aber vom Standort ab. Leicht negative Auswirkungen in der Bauphase in Form von Lärm, die sich auf die Umwelt auswirkt, und Schadstoff-Emissionen aus dem Betrieb von Baumaschinen. | langfristig, kurzfristig | direkt, indirekt | keine
Tiere | möglich negativ: durch die Inanspruchnahme der Grundstücke für Wärmespeicher und Wärme-Export-Infrastruktur. Wegen der Lage in der Nähe der Verbraucher, d.h. in bebauten Gebieten, sollten die Auswirkungen gering sein, hängen aber vom Standort ab. Leicht negative Auswirkungen in der Bauphase in Form von Lärm, die sich auf die Umwelt auswirkt, und Schadstoff-Emissionen aus dem Betrieb von Baumaschinen. | langfristig, kurzfristig | direkt, indirekt | keine
Pflanzen | negativ: durch Inanspruchnahme der Grundstücke und Reduzierung der biologisch aktiven Fläche, standortabhängige Abholzung von Bäumen und Wäldern; leicht negativ in der Bauphase; positiv: durch indirekte Auswirkungen auf die Reduzierung der Luftschadstoff-Emissionen | langfristig | direkt, indirekt | keine
Integrität der Schutzgebiete | keine | keine | keine | in Kombination mit anderen Industrieanlagen
Wasser | keine | keine | keine | keine
Luft | positiv: indirekt, weil die Wärmespeicher eine effizientere Ausbeutung erneuerbarer, wetterabhängiger Energieressourcen ermöglichen, was zur Reduzierung von Luftschadstoff-Emissionen aus anderen Quellen, die Strom und Wärme erzeugen, einschließlich Kohle und Gas, beiträgt. Dies wird die Luftqualität verbessern; negativ in der Bauphase aufgrund von Luftverschmutzungsemissionen von Baumaschinen. | langfristig, kurzfristig | indirekt | keine
Menschen | positiv: die Verbesserung der Luftqualität wird sich positiv auf die Gesundheit der Einwohner auswirken, insbesondere in Gebieten, in denen die Normen überschritten werden. Die Ausbeutung erneuerbarer Energiequellen und ein effizientes Wärmemanagement in Fernwärmesystemen können sich auch positiv auf die Preise für Wärmeenergie und den thermischen Komfort der Einwohner auswirken. | langfristig, kurzfristig | direkt | keine
Erdoberfläche | negativ: Inanspruchnahme der Grundstücke, Veränderung der Landformen. | langfristig | direkt | keine
Landschaft | negativ: Störung der Landschaft durch "fremde" Elemente. | langfristig | direkt | keine
Klima | positiv: Reduzierung der Treibhausgasemission durch den Ersatz fossiler Energieträger durch erneuerbare Energien. | langfristig | indirekt | keine
Natürliche Ressourcen | positiv: Reduzierung des Verbrauchs von nicht erneuerbaren Rohstoffen (fossile Brennstoffe) zur Energieerzeugung. negativ: Ausbeutung von Gestein in der Phase des Investitionsaufbaus. | kurzfristig, dauerhaft | direkt, indirekt | keine
Denkmäler | positiv; Reduzierung des Korrosionsrisiko für Denkmäler durch verminderte Luftschadstoff-Emissionen und Verbesserung ihrer Qualität; negativ: Wärmespeicher können die Exposition von Denkmälern verschlechtern. | langfristig | indirekt | keine
Materielle Güter | positiv: die Ausbeutung lokaler, billiger und erneuerbarer Energien kann den Wert der mit diesen Energien versorgten Gebäude steigern. | langfristig | indirekt | keine
Bemerkungen | Die Bewertung betrifft Projekte, die immer oder potenziell erhebliche Auswirkungen auf die Umwelt haben können, gemäß der Verordnung des Ministerrates vom 9. November 2010 über Projekte, die erhebliche Auswirkungen auf die Umwelt haben können.
In der vorstehenden Tabelle sind folgende Auswirkungen einzugeben: | positiv, negativ, negativ relevant, möglich | langfristig, mittelfristig, kurzfristig, dauerhaft, vorübergehend | direkt indirekt sekundär | Wenn kumulative Auswirkungen auftreten, sind diese mit Aktivitäten anzugeben.